## лист 1
Прайс-лист
ООО «Вольф Энергосберегающие системы»
Дочернее предприятие GmbH в России |  |  | рекомендованных Розничных цен:
г. Москва, Дмитровское шоссе, д. 71Б, 5-й этаж, комната 18 |  |  | - на оборудование ТМ WOLF,
Телефон: | (495) 287-49-40, 41; 8-800-100-21-21 |  | - на принадлежности ТМ WOLF.
e-mail: | Heat@wolfrus.ru
Цены приведены на дату: 20.07.2022 г.
Артикул | Артикул старого аналога | Группа | Наименование | Полное описание | Розничная цена с НДС 20%, рубли с НДС | Срок поставки | Примечание
8615980 |  | Настенные бытовые | Wolf Газовый настенный котёл CGG-3-24 (24,0 кВт) 1-контурный, природный газ E | Wolf Газовый отопительный настенный котёл CGG-3-24 (24,0 кВт) с закрытой камерой сгорания, одноконтурный, природный газ Е | 137400 | В наличии на складе
8615981 |  | Настенные бытовые | Wolf Газовый настенный котёл CGG-3-28 (28,0 кВт) 1-контурный, природный газ E | Wolf Газовый отопительный настенный котёл CGG-3-28 (28,0 кВт) с закрытой камерой сгорания, одноконтурный, природный газ Е | 144400 | В наличии на складе
8615731 |  | Настенные бытовые | Wolf Газовый настенный котёл CGG-3K-24 (24,0 кВт) 2-х контурный, природный газ E | Wolf Газовый отопительный настенный котёл CGG-3K-24 (24,0 кВт) с закрытой камерой сгорания, двухконтурный, природный газ Е | 139100 | В наличии на складе
8615711 |  | Настенные бытовые | Wolf Газовый настенный котёл CGG-3K-28 (28,0 кВт) 2-х контурный, природный газ E | Wolf Газовый отопительный настенный котёл CGG-3K-28 (28,0 кВт) с закрытой камерой сгорания, двухконтурный, природный газ Е | 146000 | В наличии на складе
2486446 |  | Настенные бытовые | Wolf Газовый настенный отопительный котёл FGG-K-10, природный газ | Wolf Газовый настенный отопительный котёл FGG-K-10 (10,0 кВт), с закрытой камерой сгорания, двухконтурный, природный газ | 70200 | В наличии на складе
2486447 |  | Настенные бытовые | Wolf Газовый настенный отопительный котёл FGG-K-16, природный газ | Wolf Газовый настенный отопительный котёл FGG-K-16 (16,0 кВт), с закрытой камерой сгорания, двухконтурный, природный газ | 71500 | В наличии на складе
2485092 |  | Настенные бытовые | Wolf Газовый настенный отопительный котёл FGG-K-24, природный газ | Wolf Газовый настенный отопительный котёл FGG-K-24, природный газ | 72200 | В наличии на складе
8615210 | 8614614 | Настенные конденсационные | Wolf Газовый настенный конденсационный котёл CGB-2 14 (15,2 кВт), закрытая камера | Wolf Газовый настенный конденсационный котёл CGB-2 14 (15,2 кВт), закрытая камера | 229400 | Срок поставки 15-16 недель
8615211 | 8614615 | Настенные конденсационные | Wolf Газовый настенный конденсационный котёл CGB-2 20 (20,5 кВт), закрытая камера | Wolf Газовый настенный конденсационный котёл CGB-2 20 (20,5 кВт), закрытая камера | 235500 | Срок поставки 15-16 недель
8615213 | 8614616 | Настенные конденсационные | Wolf Газовый настенный конденсационный котёл CGB-2 24 (25,8 кВт), закрытая камера | Wolf Газовый настенный конденсационный котёл CGB-2 24 (25,8 кВт), закрытая камера | 241300 | В наличии на складе
8615212 | 8614617 | Настенные конденсационные | Wolf Газовый настенный конденсационный котёл CGB-2К 20 (20,5 кВт), закрытая камера | Wolf Газовый настенный конденсационный котёл CGB-2К 20 (20,5 кВт), закрытая камера | 250400 | Срок поставки 15-16 недель
8615214 | 8614618 | Настенные конденсационные | Wolf Газовый настенный конденсационный котёл CGB-2К 24 (25,8 кВт), закрытая камера | Wolf Газовый настенный конденсационный котёл CGB-2К 24 (25,8 кВт), закрытая камера | 259300 | Срок поставки 15-16 недель
8616452 |  | Настенные конденсационные | Wolf Газовый настенный конденс. котёл CGB-2-38 (высокоэф. насос, природн. газ) | Wolf Газовый настенный конденсационный котёл CGB-2-38, закрытая камера сгорания, одноконтурный, природный газ Е, высокоэффективный насос | 513300 | В наличии на складе
8616453 |  | Настенные конденсационные | Wolf Газовый настенный конденс. котёл CGB-2-55 (высокоэф. насос, природн. газ) | Wolf Газовый настенный конденсационный котёл CGB-2-55, закрытая камера сгорания, одноконтурный, природный газ Е, высокоэффективный насос | 535500 | В наличии на складе
8616824 |  | Настенные конденсационные | Wolf Газовый настенный конденс. котёл CGB-2-75 (без насоса, природн. газ) | Wolf Газовый настенный конденсационный котёл CGB-2-75, закрытая камера сгорания, одноконтурный, природный газ Е, без насоса | 595500 | В наличии на складе
8616825 |  | Настенные конденсационные | Wolf Газовый настенный конденс. котёл CGB-2-100 (без насоса, природн. газ) | Wolf Газовый настенный конденсационный котёл CGB-2-100, закрытая камера сгорания, одноконтурный, природный газ Е, без насоса | 697900 | В наличии на складе
8615844 |  | Настенные конденсационные | Wolf Газовый настенный конд. котёл FGB-24, закрытая камера сгорания, 1-контурный, c насосом | Wolf Газовый настенный конденсационный котёл FGB-24, закрытая камера сгорания, одноконтурный, c энергоэффективным насосом | 197300 | В наличии на складе
8615845 |  | Настенные конденсационные | Wolf Газовый настенный конд. котёл FGB-K-24, закрытая камера сгорания, 2-контурный, c насосом | Wolf Газовый настенный конденсационный котёл FGB-K-24, закрытая камера сгорания, двухконтурный, c энергоэффективным насосом | 196900 | В наличии на складе
8616044 | 8614803; 8615350 | Настенные конденсационные | Wolf Котёл FGB-K-28; закрытая камера сгорания; двухконтурный; c насосом | Wolf Газовый настенный конденсационный котёл FGB-K-28, закрытая камера сгорания, двухконтурный, c энергоэффективным насосом | 200700 | В наличии на складе
8616042 | 8614804; 8615351 | Настенные конденсационные | Wolf Котёл FGB-28; закрытая камера сгорания; 1-контурный; c насосом | Wolf Газовый настенный конденсационный котёл FGB-28, закрытая камера сгорания, одноконтурный, c энергоэффективным насосом | 201800 | В наличии на складе
8616046 | 8614805; 8615352 | Настенные конденсационные | Wolf Котёл FGB-K-35; закрытая камера сгорания; двухконтурный; c насосом | Wolf Газовый настенный конденсационный котёл FGB-K-35, закрытая камера сгорания, двухконтурный, c энергоэффективным насосом | 204700 | В наличии на складе
8616043 | 8614806; 8615353 | Настенные конденсационные | Wolf Котёл FGB-35; закрытая камера сгорания 1-контурный; c насосом | Wolf Газовый настенный конденсационный котёл FGB-35, закрытая камера сгорания, одноконтурный, c энергоэффективным насосом | 206000 | В наличии на складе
8615215 | 8614620 | Напольные конденсационные с водонагревателем | Wolf Котёл CGS-2-14/120L (15;2 кВт); с бойлером эквив. бойлеру 120л; с насосом | Wolf Газовый настенный конденсационный котёл CGS-2-14/120L (15,2 кВт), закрытая камера сгорания, с бойлером послойного нагрева эквивалентному эквивалентным бойлеру 120л, теплообменник с покрытием, с энергоэффективным насосом | 348300 | Срок поставки 10-12 недель
8615216 | 8614623 | Напольные конденсационные с водонагревателем | Wolf Газовый настенный конденсационный котёл CGS-2-14/150R | Wolf Газовый настенный конденсационный котёл CGS-2-14/150R с водонагревателем косвенного нагрева, теплообменник с покрытием, с энергоэффективным насосом | 353000 | Срок поставки 10-12 недель
8615217 | 8614621 | Напольные конденсационные с водонагревателем | Wolf Котёл CGS-2-20/160L (20;4 кВт); с бойлером эквив. объему 160л; с насосом | Wolf Газовый настенный конденсационный котёл CGS-2-20/160L (20,4 кВт), закрытая камера сгорания, с бойлером нагрева эквивалентным бойлеру 160л, теплообменник с покрытием, с энергоэффективным насосом | 370600 | Срок поставки 10-12 недель
8615218 | 8614624 | Напольные конденсационные с водонагревателем | Wolf Котёл CGS-2-20/150R с водонагревателем косвенного нагрева; с насосом | Wolf Газовый настенный конденсационный котёл CGS-2-20/150R с водонагревателем косвенного нагрева, теплообменник с покрытием, с энергоэффективным насосом | 364700 | Срок поставки 10-12 недель
8615219 | 8614622 | Напольные конденсационные с водонагревателем | Wolf Котёл CGS-2-24/200L (25;8 кВт); с бойлером эквив. объема 200л; с насосом | Wolf Газовый настенный конденсационный котёл CGS-2-24/200L (25,8 кВт), закрытая камера сгорания, с бойлером послойного нагрева эквивалентному эквивалентным бойлеру 200л, теплообменник с покрытием, с энергоэффективным насосом | 376500 | Срок поставки 10-12 недель
8615220 | 8614625 | Напольные конденсационные с водонагревателем | Wolf Котёл CGS-2-24/150R с водонагревателем косвенного нагрева; с насосом | Wolf Газовый настенный конденсационный котёл CGS-2-24/150R с водонагревателем косвенного нагрева, теплообменник с покрытием, с энергоэффективным насосом | 370600 | Срок поставки 10-12 недель
8615221 | 8614627 | Настенные конденсационные с водонагревателем | Wolf Котёл CGW-2-14/100L (15;2 кВт) ; с бойлером эквив.объемом 100л; с насосом | Wolf Газовый настенный конденсационный котёл CGW-2-14/100L (15,2 кВт), закрытая камера сгорания, с бойлером из нержавеющей стали послойного нагрева эквивалентным объемом 100л, теплообменник с покрытием, с энергоэффективным насосом | 359100 | Срок поставки 9-10 недель
8615222 | 8614628 | Настенные конденсационные с водонагревателем | Wolf Котёл CGW-2-20/120L (20;4 кВт) ; с бойлером эквив.объемом 120л; с насосом | Wolf Газовый настенный конденсационный котёл CGW-2-20/120L (20,4 кВт), закрытая камера сгорания, с бойлером из нержавеющей стали послойного нагрева эквивалентным объемом 120л, теплообменник с покрытием, с энергоэффективным насосом | 359900 | Срок поставки 9-10 недель
8615223 | 8614629 | Настенные конденсационные с водонагревателем | Wolf Котёл CGW-2-24/140L (25;8 кВт); с бойлером эквив.объемом 140л; с насосом | Wolf Газовый настенный конденсационный котёл CGW-2-24/140L (25,8 кВт), закрытая камера сгорания, с бойлером из нержавеющей стали послойного нагрева эквивалентным объемом 140л, теплообменник с покрытием, с энергоэффективным насосом | 376100 | Срок поставки 9-10 недель
7701583 | 7701515 | Напольные конденсационные с водонагревателем | Wolf Котёл CSZ-2-14/300R (15;2 кВт); с бойлером 300л; природный газ Е; | Wolf Газовый настенный конденсационный котёл CSZ-2-14/300R (15,2 кВт), с закрытой камерой сгорания, с бивалентным бойлером 300л, природный газ Е, с насосной группой для солнечных коллекторов с модулируемым насосом, с модулем управления солнечными коллекторами SM1, модулем управления BM-2, электронным датчиком водонагревателя, расширительный бак 25л, емкость для теплопередающей жидкости ANRO | 580000 |  | Временное ограничение на поставки из ЕС
7701584 | 7701516 | Напольные конденсационные с водонагревателем | Wolf Котёл CSZ-2-20/300R (22;2 кВт); с бойлером 300л; природный газ Е; | Wolf Газовый настенный конденсационный котёл CSZ-2-20/300R (22,2 кВт), с закрытой камерой сгорания, с бивалентным бойлером 300л, природный газ Е, с насосной группой для солнечных коллекторов с модулируемым насосом, с модулем управления солнечными коллекторами SM1, модулем управления BM-2, электронным датчиком водонагревателя, расширительный бак 25л, емкость для теплопередающей жидкости ANRO | 591800 |  | Временное ограничение на поставки из ЕС
7701585 | 7701517 | Напольные конденсационные с водонагревателем | Wolf Котёл CSZ-2-24/300R (27;1 кВт); с бойлером 300л; природный газ Е; | Wolf Газовый настенный конденсационный котёл CSZ-2-24/300R (27,1 кВт), с закрытой камерой сгорания, с бивалентным бойлером 300л, природный газ Е, с насосной группой для солнечных коллекторов с модулируемым насосом, с модулем управления солнечными коллекторами SM1, , модулем управления BM-2, электронным датчиком водонагревателя, расширительный бак 25л, емкость для теплопередающей жидкости ANRO | 603500 |  | Временное ограничение на поставки из ЕС
2011000 |  | Принадлежности настенные | Wolf Принадлежность Предохранительный клапан 1/2", 3 bar | Wolf Принадлежность Предохранительный клапан 1/2", 3 bar | 2040 |  | Временно без сертификата
2011109 |  | Принадлежности настенные | Wolf Принадлежность Группа безопасности без редукционного клапана, для CGS/CGW | Wolf Принадлежность Группа безопасности без редукционного клапана, для CGS/CGW | 18370 |  | Временное ограничение на поставки из ЕС
2011110 |  | Принадлежности настенные | Wolf Принадлежность Группа безопасности с редукционным клапаном, для CGS/CGW | Wolf Принадлежность Группа безопасности с редукционным клапаном, для CGS/CGW | 34430 |  | Временное ограничение на поставки из ЕС
2011191 |  | Принадлежности настенные | Wolf Принадлежность Предохранительный клапан 3/4", давление срабатывания 3 бар | Wolf Принадлежность Предохранительный клапан 3/4", давление срабатывания 3 бар | 3630 |  | Временное ограничение на поставки из ЕС
2011192 |  | Принадлежности настенные | Wolf Принадлежность Кран 1" | Wolf Принадлежность Кран 1" | 3470 |  | Временно без сертификата
201122899 | 2011228 | Принадлежности настенные | Wolf Принадлежность Обратный клапан 1", латунь | Wolf Принадлежность Обратный клапан 1", латунь | 4330 |  | Временно без сертификата
2011332 |  | Принадлежности настенные | Wolf Принадлежность Трубное соединение, для гидравл. разделителя и распределит.балки 4,5 м3/ч | Wolf Принадлежность Трубное соединение, для гидравл. разделителя и распределит.балки 4,5 м3/ч | 14610 | В наличии на складе
2011333 |  | Принадлежности настенные | Wolf Принадлежность Гидравлический разделитель до 4,5 м3/час | Wolf Принадлежность Гидравлический разделитель до 4,5 м3/час | 40700 | В наличии на складе
2011334 |  | Принадлежности настенные | Wolf Принадлежность Гидравлический разделитель до 10 м3/час | Wolf Принадлежность Гидравлический разделитель до 10 м3/час | 97470 | В наличии на складе
2070375 |  | Принадлежности настенные | Wolf Принадлежность Комплект подключения к системе отопления, для CGB-35/50 | Wolf Принадлежность Комплект подключения к системе отопления, для CGB-35/50 | 19220 |  | Временно без сертификата
2075108 | 2071931 2070401 | Принадлежности настенные | Wolf Принадлежность Насосная группа отопительного контура CGB-75/100 (2020) | Wolf Принадлежность Насосная группа отопительного контура CGB-75/100 (2020) | 111110 | В наличии на складе
2070405 |  | Принадлежности настенные | Wolf Принадлежность Фильтр-грязевик 1 1/4“ для настенных конденсационных котлов от 35 кВт | Wolf Принадлежность Фильтр-грязевик 1 1/4“ для настенных конденсационных котлов от 35 кВт | 12910 |  | Временно без сертификата
2071879 | 2070406 | Принадлежности настенные | Wolf Принадлежность Магнитный шламоотделитель для защиты оборудования и высокоэффективного насоса от | Wolf Принадлежность Магнитный шламоотделитель для защиты оборудования и высокоэффективного насоса от | 39360 |  | Временно без сертификата
2070407 |  | Принадлежности настенные | Wolf Принадлежность Клапан для удаления воздуха 1 1/4" для настенных конденсационных котлов от 35 кВ | Wolf Принадлежность Клапан для удаления воздуха 1 1/4" для настенных конденсационных котлов от 35 кВ | 27730 |  | Временно без сертификата
2070433 |  | Принадлежности настенные | Wolf Принадлежность Регулировочный вентиль 1 1/2"показание расхода 0-36 л/мин | Wolf Принадлежность Регулировочный вентиль 1 1/2"показание расхода 0-36 л/мин | 12040 |  | Временно без сертификата
2070434 |  | Принадлежности настенные | Wolf Принадлежность Комплект подключения котла к системе отопления (без насоса), для газовых конденс | Wolf Принадлежность Комплект подключения котла к системе отопления (без насоса), для газовых конденс | 73220 |  | Временно без сертификата
8614210 |  | Принадлежности настенные | Wolf Принадлежность Декоративный кожух для газовых конденсационных котлов CGW-2, для закрытия трубны | Wolf Принадлежность Декоративный кожух для газовых конденсационных котлов CGW-2, для закрытия трубны | 21940 |  | Временно без сертификата
8614255 |  | Принадлежности настенные | Wolf Принадлежность Кожух CGB-2, для закрытия трубных подключений | Wolf Принадлежность Кожух CGB-2, для закрытия трубных подключений | 14750 |  | Временно без сертификата
8612660 |  | Принадлежности настенные | Wolf Принадлежность Комплект переоснащения на природный газ сжиженный газ на природный газ CGG-2(K)- | Wolf Принадлежность Комплект переоснащения на природный газ сжиженный газ на природный газ CGG-2(K)- | 4990 | В наличии на складе, уточняйте наличие на день запроса | Временное ограничение на поставки из ЕС
2070597 |  | Принадлежности настенные | Wolf Принадлежность Регулировочный вентиль на трубопровод 2", 20-200л/мин | Wolf Принадлежность Регулировочный вентиль на трубопровод 2", 20-200л/мин | 31350 |  | Временно без сертификата
2070614 | 2070685 | Принадлежности настенные | Wolf Принадл-ть Сервисный кран 3/4" для предохранительного клапана 1/2" | Wolf Принадлежность Сервисный кран 3/4" для предохранительного клапана 1/2", с краном для заполнения и слива | 5320 |  | Временно без сертификата
2070615 | 2070686 | Принадлежности настенные | Wolf Принадл-ть Угловой сервисный кран 3/4" скрытого монт., хромированный | Wolf Принадлежность Угловой сервисный кран 3/4" с краном для заполнения и слива, для скрытого монтажа, хромированный | 6760 |  | Временно без сертификата
2070613 | 2070687 | Принадлежности настенные | Wolf Принадлежность Угловой сервисный кран 3/4"скрыт.монтажа | Wolf Принадлежность Угловой сервисный кран 3/4" с краном для заполнения и слива, для предохранительного клапана 1/2" для скрытого монтажа | 8120 |  | Временно без сертификата
2070616 | 2070688 | Принадлежности настенные | Wolf Принадл-ть Сервисный кран 3/4 откр. монт., хром. | Wolf Принадлежность Сервисный кран 3/4"с краном для заполнения и слива, для монтажа открытой проводкой, хромированный | 4740 |  | Временно без сертификата
2070926 |  | Принадлежности настенные | Wolf Принадлежность Компл. подключения вод-лей для вертик. водонагр.CGU-2/CGG-2 | Wolf Принадлежность Компл. подключения вод-лей для вертикального водонагревателя, для газовых настенных котлов CGU-2/CGG-2 | 19010 |  | Временно без сертификата
2072328 | 2071191 | Принадлежности настенные | Wolf Принадлежность Высокоэффективный циркуляционный насос для ГВС | Wolf Принадлежность Высокоэффективный циркуляционный насос для ГВС | 85150 | Срок поставки 9-10 недель
2400370 |  | Принадлежности настенные | Wolf Принадлежность Бак с нейтрализатором с крепёжным зажимом для конд. котлов до 35 кВт | Wolf Принадлежность Бак с нейтрализатором с крепёжным зажимом для конд. котлов до 35 кВт | 33290 | Срок поставки 9-10 недель
2400371 |  | Принадлежности настенные | Wolf Принадлежность Упаковка нейтрализатора для дозаправки 1,3 кг | Wolf Принадлежность Упаковка нейтрализатора для дозаправки 1,3 кг | 4330 | В наличии на складе, уточняйте наличие на день запроса | Временное ограничение на поставки из ЕС
244005399 | 2440053 | Принадлежности настенные | Wolf Принадл-ть Щетка д.чистки из нерж.стали; д.газовых конденс. настен. котлов | Wolf Принадлежность Щетка для чистки из нержавеющей стали, для газовых конденсационных настенных котлов | 2830 |  | Временно без сертификата
2482404 |  | Принадлежности настенные | Wolf Принадлежность Емкость с нейтрализатором с крепежной клипсой 35-50 кВт | Wolf Принадлежность Емкость с нейтрализатором в комплекте с крепежной клипсой, для газовых конденсационных настенных котлов 35-50 кВт | 35270 | Срок поставки 9-10 недель
248360999 | 2483609 | Принадлежности настенные | Wolf Принад-ть Щетка д.чистки из синтетич. материала; д.газовых конденс. котлов | Wolf Принадлежность Щетка для чистки из синтетического материала, для всех газовых настенных конденсационных котлов | 2040 |  | Временно без сертификата
2651248 |  | Принадлежности настенные | Wolf Дымоход Вертикальное устройство для отвода конденсата, для воздушно-дымоходной системы DN60/100 | Wolf Дымоход Вертикальное устройство для отвода конденсата, для воздушно-дымоходной системы DN60/100 | 14080 |  | Временное ограничение на поставки из ЕС
2651249 |  | Принадлежности настенные | Wolf ДымоходГоризонтальное устройство для отвода конденсата DN60/100 | Wolf Дымоход Горизонтальное устройство для отвода конденсата, для воздушно-дымоходной системы DN60/100 | 14080 |  | Временное ограничение на поставки из ЕС
2651332 |  | Принадлежности настенные | Wolf Дымоход Адаптер для подключения воздуховода DN160, для MGK, из полипропилена | Wolf Дымоход Адаптер для подключения воздуховода DN160, для MGK, из полипропилена | 54990 | В наличии на складе
2800726 |  | Принадлежности настенные | Wolf Принадлежность Комплект переоснащения природный газ на сжиженный газ, для CGG-2(K)-24 | Wolf Принадлежность Комплект переоснащения природный газ на сжиженный газ, для CGG-2(K)-24 | 21940 |  | Временно без сертификата
8612654 |  | Принадлежности настенные | Комплект переоснащения - сжиженный газ на природный газ | Комплект переоснащения - сжиженный газ на природный газ | 4570 |  | Временное ограничение на поставки из ЕС
350156699 | 3501566 | Принадлежности настенные | Wolf Принадлежность Силиконовый спрей 300 мл | Wolf Принадлежность Силиконовый спрей 300 мл газовые настенные конденсационные котлы | 11740 |  | Временное ограничение на поставки из ЕС
7701126 |  | Принадлежности настенные | Wolf Принадлежность Комплект для подключения подающей и обратн. для для CSZ-2 | Wolf Принадлежность Комплект для подключения подающей и обратной для для CSZ-2, для отопления и солнечных контуров | 66900 |  | Временно без сертификата
7701129 |  | Принадлежности настенные | Wolf Принадлежность Счетчик учета тепла для монтажа в CSZ/CSZ-2 | Wolf Принадлежность Счетчик учета тепла для монтажа в CSZ/CSZ-2 | 44720 | Срок поставки 9-10 недель
7701136 |  | Принадлежности настенные | Wolf Принадлежность Комплект подключения холодной и горячей воды с высокоэффективным циркуляционным | Wolf Принадлежность Комплект подключения холодной и горячей воды с высокоэффективным циркуляционным | 96550 |  | Временно без сертификата
8600114 |  | Принадлежности настенные | Wolf Принадлежность Консоль подключения для монтажа открытой проводкой, все настенные котлы | Wolf Принадлежность Консоль подключения для монтажа открытой проводкой, все настенные котлы | 4400 |  | Временно без сертификата
8600175 |  | Принадлежности настенные | Wolf Принадлежность Консоль подключения для монтажа открытой проводкой, все комбинированные настенны | Wolf Принадлежность Консоль подключения для монтажа открытой проводкой, все комбинированные настенны | 10120 |  | Временно без сертификата
8600176 |  | Принадлежности настенные | Wolf Принадлежность Группа безопасности без редукционного клапана CSW-120 | Wolf Принадлежность Группа безопасности без редукционного клапана CSW-120 | 27060 |  | Временное ограничение на поставки из ЕС
8600177 |  | Принадлежности настенные | Wolf Принадлежность Группа безопасности с редукционным клапаном CSW-120 | Wolf Принадлежность Группа безопасности с редукционным клапаном CSW-120 | 42230 |  | Временное ограничение на поставки из ЕС
8600644 |  | Принадлежности настенные | Wolf Принадлежность Группа безопасности без редукционного клапана CSW-120, для открытой прокладке | Wolf Принадлежность Группа безопасности без редукционного клапана CSW-120, для открытой прокладке | 27010 |  | Временное ограничение на поставки из ЕС
8600645 |  | Принадлежности настенные | Wolf Принадлежность Группа безопасности с редукционным клапаном CSW-120, для скрытого монтажа | Wolf Принадлежность Группа безопасности с редукционным клапаном CSW-120, для скрытого монтажа | 48520 |  | Временное ограничение на поставки из ЕС
8601006 |  | Принадлежности настенные | Wolf Принадлежность Комплект для техобслуживания газовых настенных конденсационных котлов, многократ | Wolf Принадлежность Комплект для техобслуживания газовых настенных конденсационных котлов, многократ | 16680 |  | Временно без сертификата
8602187 |  | Принадлежности настенные | Wolf Принадлежность 3-х ходовой клапан для подключения к водонагревателю, 1”, для CGB-35, CGB-50 | Wolf Принадлежность 3-х ходовой клапан для подключения к водонагревателю, 1”, для CGB-35, CGB-50 | 25020 |  | Временно без сертификата
8602306 |  | Принадлежности настенные | Wolf Принадлежность Комплект для техобслуживания газовых настенных конденсационных котлов до 25 кВт | Wolf Принадлежность Комплект для техобслуживания газовых настенных конденсационных котлов до 25 кВт | 3860 |  | Временно без сертификата
8602667 |  | Принадлежности настенные | Wolf Принадлежность Комплект переоснащения природный газ на сжиженный газ, для CGB-20, CGW-20/120, CGS-20/160 CSZ-20/300 | Wolf Принадлежность Комплект переоснащения природный газ на сжиженный газ, для CGB-20, CGW-20/120, CGS-20/160 CSZ-20/300 | 28190 |  | Временное ограничение на поставки из ЕС
8602668 |  | Принадлежности настенные | Wolf Принадлежность Комплект переоснащения с обычного котла на комбинированный CGB-20 | Wolf Принадлежность Комплект переоснащения с обычного котла на комбинированный CGB-20 | 133140 |  | Временно без сертификата
8602708 |  | Принадлежности настенные | Wolf Принадлежность Комплект переоснащения с комбинированного котла на обычный CGB-20 | Wolf Принадлежность Комплект переоснащения с комбинированного котла на обычный CGB-20 | 7470 |  | Временно без сертификата
2071862 |  | Принадлежности настенные | Wolf Принадлежность Комплект для подключения напольного емкостного водонагревателя (CSW-120) для открытого монтажа CGU-2/CGG-2 | Wolf Принадлежность Комплект для подключения напольного емкостного водонагревателя (CSW-120) для открытого монтажа CGU-2/CGG-2 | 38480 | В наличии на складе, уточняйте наличие на день запроса | Временно без сертификата
8602888 |  | Принадлежности настенные | Wolf Принадлежность Сливная воронка R1 из прозрачной пластмассы; с сифоном и розеткой | Wolf Принадлежность Сливная воронка R1 из прозрачной пластмассы; с сифоном и розеткой | 1770 | В наличии на складе, уточняйте наличие на день запроса | Временно без сертификата
8603194 |  | Принадлежности настенные | Wolf Принадлежность Комплект для чистки газовых настенных конденсационных котлов до 28 кВт, контейне | Wolf Принадлежность Комплект для чистки газовых настенных конденсационных котлов до 28 кВт, контейне | 16590 |  | Временно без сертификата
8610473 |  | Принадлежности настенные | Wolf Принадлежность Комплект подключения ХВ с редукционным клапаном 1/2“ (скр.) | Wolf Принадлежность Комплект подключения холодной воды с редукционным клапаном 1/2“ ( для скрытого монтажа) | 51040 |  | Временно без сертификата
8610474 |  | Принадлежности настенные | Wolf Принадлежность Комплект подключения ХВ с редукционным клапаном (откр.) | Wolf Принадлежность Комплект подключения холодной воды с редукционным клапаном ( для монтажа открытой проводкой) | 44350 |  | Временно без сертификата
8610475 |  | Принадлежности настенные | Wolf Принадлежность Комплект подключения ХВ без редукционного клапана (скр.) | Wolf Принадлежность Комплект подключения холодной воды без редукционного клапана ( для скрытого монтажа) | 34220 |  | Временно без сертификата
8610476 |  | Принадлежности настенные | Wolf Принадлежность Комплект подключения ХВ без редукционного клапана (скр.) | Wolf Принадлежность Комплект подключения холодной воды без редукционного клапана ( для скрытого монтажа) | 27730 |  | Временно без сертификата
8610610 |  | Принадлежности настенные | Wolf Принадлежность Комплект переоснащения природный газ на сжиженный газ CGB-24, CGW-24/140, CGS-24 | Wolf Принадлежность Комплект переоснащения природный газ на сжиженный газ CGB-24, CGW-24/140, CGS-24 | 2710 | В наличии на складе, уточняйте наличие на день запроса | Временно без сертификата
8610611 |  | Принадлежности настенные | Wolf Принадлежность Комплект переоснащения сжиженный газ на природный газ CGB-24, CGW-24/140, CGS-24 | Wolf Принадлежность Комплект переоснащения сжиженный газ на природный газ CGB-24, CGW-24/140, CGS-24 | 2460 |  | Временно без сертификата
8611173 |  | Принадлежности настенные | Wolf Принадлежность Комплект для 1 техобслуживания CGB-35, CGB-50, CGB-K40-35 | Wolf Принадлежность Комплект для техобслуживания газовых настенных конденсационных котлов CGB-35, CGB-50, CGB-K40-35 (для проведения 1 техобслуживания) | 11000 | В наличии на складе
8616224 |  | Принадлежности настенные | Wolf Принадлежность Комплект для техобслуживания котлов CGB-2-38, CGB-2-55 | Wolf Принадлежность Комплект для техобслуживания котлов CGB-2-38, CGB-2-55 | 11410 |  | Временное ограничение на поставки из ЕС
8611275 |  | Принадлежности настенные | Wolf Принадлежность Комплект переоснащения сжиженный газ на природный газ CGB-35, CGB-K40-35 | Wolf Принадлежность Комплект переоснащения сжиженный газ на природный газ CGB-35, CGB-K40-35 | 2030 | Срок поставки 9-10 недель
8611276 |  | Принадлежности настенные | Wolf Принадлежность Комплект переоснащения природный газ / на сжиженный газ (пропан) CGB-35, CGB-K40 | Wolf Принадлежность Комплект переоснащения природный газ / на сжиженный газ (пропан) CGB-35, CGB-K40 | 2030 |  | Временно без сертификата
8611277 |  | Принадлежности настенные | Wolf Принадлежность Комплект переоснащения сжиженный газ на природный газ CGB-50 | Wolf Принадлежность Комплект переоснащения сжиженный газ на природный газ CGB-50 | 2030 |  | Временно без сертификата
8611844 |  | Принадлежности настенные | Wolf Принадлежность Комплект подключения к холодной воде CGB-K40-35 | Wolf Принадлежность Комплект подключения к холодной воде CGB-K40-35 | 4930 |  | Временно без сертификата
8616591 | 8612056, 8614515 | Принадлежности настенные | Wolf Принадлежность Комплект подключения CGB-75/100 с гидравл. разделит. | Wolf Принадлежность Комплект подключения CGB-75, CGB-100 с гидравлическим разделителем для одного котла, монтаж слева или справа от котла (состоит из артикулов 2075108, 2011334, 2070598 - всего 3 коробки) | 262250 | Срок поставки 9-10 недель
8616592 | 8612057, 8614516 | Принадлежности настенные | Wolf Принадлежность Комплект подкл. CGB-75/100 для каскада из 2 котлов справа | Wolf Принадлежность Комплект подключения CGB-75, CGB-100 с гидравлическим разделителем для каскада из 2 котлов (монтаж справа от котлов) (состоит из артикулов 2075108 – 2 шт, 2011334, 2070587) | 558460 |  | Временно без сертификата
8616593 | 8612058, 8614519 | Принадлежности настенные | Wolf Принадлежность Комплект подкл. CGB-75/100 для каскада из 2 котлов слева | Wolf Принадлежность Комплект подключения CGB-75, CGB-100 с гидравлическим разделителем для каскада из 2 котлов (монтаж слева от котлов) (состоит из артикулов 2075108 - 2 шт, 2011334, 2070586) | 580280 | В наличии на складе
8612071 |  | Принадлежности настенные | Wolf Принадлежность Реле давления газа 10 мбар CGB-75, CGB-100 | Wolf Принадлежность Реле давления газа 10 мбар CGB-75, CGB-100 | 12210 |  | Временно без сертификата
8612655 |  | Принадлежности настенные | Wolf Принадлежность Комплект переоснащения на природный газ LL CGG-2(K)-18, CGG-2(K)-24 | Wolf Принадлежность Комплект переоснащения на природный газ LL CGG-2(K)-18, CGG-2(K)-24 | 4990 |  | Временно без сертификата
8612662 |  | Принадлежности настенные | Wolf Принадлежность Комплект переоснащения на природный газ LL CGG-2(K)-18, CGG-2(K)-24 | Wolf Принадлежность Комплект переоснащения на природный газ LL CGG-2(K)-18, CGG-2(K)-24 | 4990 |  | Временно без сертификата
8612672 |  | Принадлежности настенные | Wolf Принадлежность Кожух для закрытия трубных подключений | Wolf Принадлежность Кожух для закрытия трубных подключений | 14570 | В наличии на складе, уточняйте наличие на день запроса | Временно без сертификата
2072346 | 8612684 | Принадлежности настенные | Wolf Принадл-ть К-т подключения д.скрытого монтажа д. комбинир. настенных котлов | Wolf Принадлежность Комплект подключения для скрытого монтажа, вкл. кран заполнения и слива, для всех комбинир. настенных котлов | 18590 |  | Временно без сертификата
2072347 | 8612688 | Принадлежности настенные | Wolf Принадл-ть Комплект подключения д.скрытого монтажа UP с KFE-краном CGS, CGW | Wolf Принадлежность Комплект подключения для скрытого монтажа UP с KFE-краном CGS, CGW | 25780 |  | Временно без сертификата
8612865 |  | Принадлежности настенные | Wolf Принадлежность Комплект для техобслуживания CGB-75/100 | Wolf Принадлежность Комплект для техобслуживания CGB-75, CGB-100 газовых настенных конденсационных котлов | 9640 | В наличии на складе, уточняйте наличие на день запроса | Временное ограничение на поставки из ЕС
8613063 |  | Принадлежности настенные | Wolf Дистанционная рама 65мм при повышенной потребности в монтажной площади при монтаже | Wolf Дистанционная рама 65мм при повышенной потребности в монтажной площади при монтаже | 20620 |  | Временно без сертификата
2071677 |  | Принадлежности настенные | Wolf Принадлежность Подключение горячей воды R ½ и холодной воды | Wolf Принадлежность Подключение горячей воды R ½ и холодной воды с запорным краном R ½, все комбинированные газовые котлы | 5860 |  | Временно без сертификата
8614143 |  | Принадлежности настенные | Wolf Принадлежность Комплект запасных частей для газовых конденсационных котлов CGB до 24 кВт | Wolf Принадлежность Комплект запасных частей для газовых конденсационных котлов CGB до 24 кВт | 143340 |  | Временно без сертификата
2072333 | 2071822 | Принадлежности настенные | Wolf Принадл-ть Комплект для подключения CGS-2 для открытого монтажа | Wolf Принадлежность Комплект для подключения CGS-2 для открытого монтажа | 95850 |  | Временно без сертификата
2072338 | 2071831 | Принадлежности настенные | Wolf Принадлежность Комплект для подключения CGS-2 для открытого монтажа, в теплоизоляции, со сливным клапаном | Wolf Принадлежность Комплект для подключения CGS-2 для открытого монтажа, в теплоизоляции, со сливным клапаном | 17980 |  | Временно без сертификата
2071832 |  | Принадлежности настенные | Wolf Принадлежность Комплект для подключения CGS-2 для скрытого и открытого монтажа | Wolf Принадлежность Комплект для подключения CGS-2 для скрытого и открытого монтажа | 45410 |  | Временно без сертификата
8600064 |  | Принадлежности настенные | Wolf Принадлежность Шаблон для скрытого монтажа UP | Wolf Принадлежность Шаблон для скрытого монтажа UP | 1970 |  | Временно без сертификата
8615300 | 2071818 | Принадлежности настенные | Wolf Принадлежность Комплект для подключения CGB-2/CSW-120 для скрытого монтажа | Wolf Принадлежность Комплект для подключения CGB-2/CSW-120 для скрытого монтажа | 40810 |  | Временно без сертификата
2072348 | 2071830 | Принадлежности настенные | Wolf Принад-ть К-т для подключения CGS-2 для скрыт.монтажа со сливным клапаном | Wolf Принадлежность Комплект для подключения CGS-2 для скрытого монтажа в теплоизоляции со сливным клапаном | 25870 |  | Временно без сертификата
2071861 |  | Принадлежности настенные | Wolf Принадлежность Комплект для подключения напольного емкостного водонагревателя (CSW-120) для скрытого монтажа CGU-2/CGG-2 | Wolf Принадлежность Комплект для подключения напольного емкостного водонагревателя (CSW-120) для скрытого монтажа CGU-2/CGG-2 | 43500 |  | Временно без сертификата
8614238 |  | Принадлежности настенные | Wolf Принадлежность Адаптер для CGW-2, для замены CGW на CGW-2 | Wolf Принадлежность Адаптер для CGW-2, для замены CGW на CGW-2 | 11500 |  | Временно без сертификата
2071820 |  | Принадлежности настенные | Wolf Принадлежность Комплект для подключения CGB-2/CSW-120 для открытого монтажа | Wolf Принадлежность Комплект для подключения CGB-2/CSW-120 для открытого монтажа | 44530 |  | Временно без сертификата
2484538 |  | Принадлежности настенные | Wolf Принадлежность Упаковка нейтрализатора 5 кг, расход: 10 - 30 г на 1 кВт мощности котла в год | Wolf Принадлежность Упаковка нейтрализатора 5 кг, расход: 10 - 30 г на 1 кВт мощности котла в год | 12910 |  | Временное ограничение на поставки из ЕС
8614265 |  | Принадлежности настенные | Wolf Принадлежность Дистанционная рама для СGB-2(К), при повышенной потребности в монтажной площади | Wolf Принадлежность Дистанционная рама для СGB-2(К), при повышенной потребности в монтажной площади | 17690 |  | Временно без сертификата
8613065 |  | Принадлежности настенные | Wolf Комплект переоснащения для газовых настенных котлов с комбинированного котла на одноконтурный | Wolf Комплект переоснащения для газовых настенных котлов с комбинированного котла на одноконтурный | 18000 |  | Временно без сертификата
8612254 |  | Принадлежности настенные | Wolf Принадлежность Комплект для слива предохранительного клапана | Wolf Принадлежность Комплект для слива предохранительного клапана в комплекте: cливная воронка с сифоном; шланг для отвода конденсата 1000 мм; хомуты, штуцер на шланг ѕ“ x R ѕ“ AG, материалы для крепления | 4740 |  | Временно без сертификата
8612298 |  | Принадлежности настенные | Комплект переоснащения с природного газа на сжиженный газ для газовых настенных котлов CGG-1K-24/28 | Комплект переоснащения с природного газа на сжиженный газ для газовых настенных котлов CGG-1K-24/28 | 3920 | В наличии на складе
8614396 |  | Принадлежности настенные | Wolf Комплект переоснащение одноконтурного котла в комбинированный для CGB-2 | Wolf Комплект переоснащение одноконтурного котла в комбинированный для CGB-2 | 103350 |  | Временно без сертификата
8614397 |  | Принадлежности настенные | Wolf Комплект переоснащение комбинированного котла в одноконтурный для CGB-2K | Wolf Комплект переоснащение комбинированного котла в одноконтурный для CGB-2K | 9160 |  | Временно без сертификата
8612714 |  | Принадлежности настенные | Wolf Комплект переоснащения на сжиженный газ CGB-75/100 | Wolf Комплект переоснащения на сжиженный газ CGB-75/100 | 50480 |  | Временно без сертификата
2745709 |  | Принадлежности настенные | Wolf Комплект технического обслуживания для газовых конденсационных котлов CGB-20 / CGS 20/160 | Wolf Комплект технического обслуживания для газовых конденсационных котлов CGB-20 / CGS 20/160 | 7570 |  | Временно без сертификата
8614404 |  | Принадлежности настенные | Wolf Комплект для привязки к гелиоустановке для CGB-2K | Wolf Комплект для привязки к гелиоустановке для CGB-2K | 23140 |  | Временно без сертификата
8614786 |  | Принадлежности настенные | Wolf Принадлежность Комплект гидравлических подключений котла FGB | Wolf Принадлежность Комплект гидравлических подключений котла FGB | 9800 |  | Временно без сертификата
8614430 |  | Принадлежности настенные | Wolf Принадлежность Комплект гидравлических подключений котла для открытого и закрытого монтажа FGB | Wolf Принадлежность Комплект гидравлических подключений котла для открытого и закрытого монтажа FGB | 22250 |  | Временно без сертификата
8614785 |  | Принадлежности настенные | Wolf Принадлежность Комплект байпасной линии для одноконтурного котла FGB | Wolf Принадлежность Комплект байпасной линии для одноконтурного котла FGB | 5040 |  | Временно без сертификата
8614955 |  | Принадлежности настенные | Wolf Принадлежность Кожух закрытия подключений для котла FGB | Wolf Принадлежность Кожух закрытия подключений для котла FGB | 12730 |  | Временно без сертификата
8614788 |  | Принадлежности настенные | Wolf Принадлежность Комплект переоснащения на сжиженный газ для котла FGB-(K)-24/28 | Wolf Принадлежность Комплект переоснащения на сжиженный газ для котла FGB-(K)-24/28 | 1470 | В наличии на складе
8614789 |  | Принадлежности настенные | Wolf Принадлежность Комплект переоснащения на сжиженный газ для котла FGB-(K)-35 | Wolf Принадлежность Комплект переоснащения на сжиженный газ для котла FGB-(K)-35 | 1170 | В наличии на складе
8614790 |  | Принадлежности настенные | Wolf Принадлежность Комплект переоснащения на природный газ для котла FGB-(K)-24/28 | Wolf Принадлежность Комплект переоснащения на природный газ для котла FGB-(K)-24/28 | 4250 | В наличии на складе, уточняйте наличие на день запроса | Временно без сертификата
8614791 |  | Принадлежности настенные | Wolf Принадлежность Комплект переоснащения на природный газ для котла FGB-(K)-35 | Wolf Принадлежность Комплект переоснащения на природный газ для котла FGB-(K)-35 | 2190 | В наличии на складе, уточняйте наличие на день запроса | Временно без сертификата
8614950 |  | Принадлежности настенные | Wolf Принадлежность Комплект для технического обслуживания котла FGB | Wolf Принадлежность Комплект для технического обслуживания котла FGB | 6730 | В наличии на складе
8614952 |  | Принадлежности настенные | Wolf Принадлежность Комлект для чистки котла FGB | Wolf Принадлежность Комлект для чистки котла FGB | 10040 | В наличии на складе
8611278 |  | Принадлежности настенные | Wolf Принадлежность Комплект переоснащения природный газ на сжиженный газ (пропан) CGB-50 | Wolf Принадлежность Комплект переоснащения природный газ на сжиженный газ (пропан) CGB-50 | 2030 | В наличии на складе, уточняйте наличие на день запроса | Временно без сертификата
8616272 |  | Принадлежности настенные | Wolf Принадлежность Комплект переоснащения котла CGB-2-38 с природного на сжиженный газ | Wolf Принадлежность Комплект переоснащения котла CGB-2-38 с природного на сжиженный газ | 670 |  | Временно без сертификата
8616273 |  | Принадлежности настенные | Wolf Принадлежность Комплект переоснащения котла CGB-2-55 с природного на сжиженный газ | Wolf Принадлежность Комплект переоснащения котла CGB-2-55 с природного на сжиженный газ | 670 |  | Временно без сертификата
8616586 | 8616220 | Принадлежности настенные | Wolf Принадлежность Комплект для переоборудования CGB-2-38 из P в E | Wolf Принадлежность Комплект для переоборудования CGB-2-38 из P в E | 4810 |  | Временно без сертификата
8616588 | 8616221 | Принадлежности настенные | Wolf Принадлежность Комплект для переоборудования CGB-2-55 из P в E | Wolf Принадлежность Комплект для переоборудования CGB-2-55 из P в E | 5200 | Срок поставки 9-10 недель
8616330 |  | Принадлежности настенные | Wolf Принадлежность Комплект подключения для настенных котлов CGB-2-38/55 для монтажа открытой проводкой | Wolf Принадлежность Комплект подключения для настенных котлов CGB-2-38/55 для монтажа открытой проводкой | 41990 |  | Временно без сертификата
2075061 |  | Принадлежности настенные | Wolf Принадлежность Комплект подключения к системе отопления для CGB-2-38/55 | Wolf Принадлежность Комплект подключения к системе отопления для CGB-2-38/55 | 29870 |  | Временно без сертификата
2075062 |  | Принадлежности настенные | Wolf Принадлежность Соединительный комплект Перепускной клапан для CGB-2-38/55 | Wolf Принадлежность Соединительный комплект Перепускной клапан для CGB-2-38/55 | 27060 |  | Временно без сертификата
1731795 |  | Принадлежности настенные | Wolf Принадлежность Адаптер для подключения дымохода для простой замены CGB-35/50 на CGB-2-38/55 | Wolf Принадлежность Адаптер для подключения дымохода для простой замены CGB-35/50 на CGB-2-38/55 | 5040 | В наличии на складе
2269757 |  | Принадлежности настенные | Wolf Принадлежность Мотор 230В Для простой замены внешнего 3-ходового клапана 24В CGB 35/50 на 230В CGB-2-38/55 | Wolf Принадлежность Мотор 230В Для простой замены внешнего 3-ходового клапана 24В CGB 35/50 на 230В CGB-2-38/55 | 10680 |  | Временно без сертификата
8616585 | 8616201 | Принадлежности настенные | Wolf Принадлежность Комплект переоснащения с природного газа на сжиженный газ для CGB-2-38 | Wolf Принадлежность Комплект переоснащения с природного газа на сжиженный газ для CGB-2-38 | 4850 |  | Временно без сертификата
8616587 | 8616202 | Принадлежности настенные | Wolf Принадлежность Комплект переоснащения с природного газа на сжиженный газ для CGB-2-55 | Wolf Принадлежность Комплект переоснащения с природного газа на сжиженный газ для CGB-2-55 | 5110 | В наличии на складе
2484442 |  | Принадлежности настенные | Wolf Принадлежность Установка для автоматич.зап.сис-мы отопл. для всех отопительных котлов до 63 кВт | Wolf Принадлежность Установка для автоматич.зап.сис-мы отопл. для всех отопительных котлов до 63 кВт | 73390 |  | Временно без сертификата
207049699 |  | Принадлежности настенные | Wolf Принадлежность Монтажн.консоль для скрыт.монтажа всех газ.отоп.наст.котлов | Wolf Принадлежность Монтажная консоль для скрытого монтажа всех газовых отопительных настенных котлов | 15080 |  | Временно без сертификата
207049599 |  | Принадлежности настенные | Wolf Принадлежность Монт.консоль для скрыт.монтажа газ.наст.комб. и отоп.котлов | Wolf Принадлежность Монтажная консоль для скрытого монтажа газ.комбинир.наст.котлов и всех газ.отопительных настен.котлов | 21000 |  | Временно без сертификата
2071875 |  | Принадлежности настенные | Wolf Принадлежность Устройство заполнения CGB-2K, CGS-2, CGW-2 | Wolf Принадлежность Устройство заполнения для установки в котёл с обратным клапаном CGB-2K, CGS-2, CGW-2 | 15300 |  | Временно без сертификата
8615557 |  | Принадлежности настенные | Wolf Принадлежность Комплект технического обслуживания для котлов CGG-3 | Wolf Принадлежность Комплект технического обслуживания для котлов CGG-3 | 7490 | В наличии на складе
8615377 |  | Принадлежности настенные | Wolf Принадлежность Комплекты тех. обслуживания для CGB-35 - 50 (5 шт 8611173), комплект для чистки, силик. спрей 300 мл, ёршик для чистки | Wolf Принадлежность Комплекты технического обслуживания для CGB-35 - 50 (5 шт 8611173), комплект для чистки (8603194), силиконовый спрей 300 мл (3501566), ёршик для чистки (248360999) | 72630 |  | Временно без сертификата
8615378 |  | Принадлежности настенные | Wolf Принадлежность Комплекты технического обслуживания для CGB-75 - 100 (5 шт 8612865), ершик для чистки (248360999) | Wolf Принадлежность Комплекты технического обслуживания для CGB-75 - 100 (5 шт 8612865), ершик для чистки (248360999) | 49140 |  | Временное ограничение на поставки из ЕС
8615392 |  | Принадлежности настенные | Wolf Принадлежность Проставочная рама 65 мм для FGB | Wolf Принадлежность Проставочная рама 65 мм для FGB | 18950 |  | Временно без сертификата
8752679 |  | Принадлежности настенные | Wolf Принадлежность Шумоизоляционный кожух Wolf для газового конденсационного котла MGK-2 800/1000 | Wolf Принадлежность Шумоизоляционный кожух Wolf для газового конденсационного котла MGK-2 800/1000 | 76240 |  | Временно без сертификата
8752682 |  | Принадлежности настенные | Wolf Принадлежность Комплекты тех. обслуживания для MGK-2-130 – 300 (5 шт 8752282), нейтрализатор (2484538), инстр. для чистки (2482879) и набор тех. обсл. нейтрализатора (2483182) | Wolf Принадлежность Комплекты технического обслуживания для MGK-2-130 – 300 (5 шт 8752282), нейтрализатор 5 кг (2484538), инструмент для чистки (2482879) и набор технического обслуживания нейтрализатора (2483182) | 92510 |  | Временное ограничение на поставки из ЕС
8752683 |  | Принадлежности настенные | Wolf Принадлежность Комплекты тех. обслуживания для MGK-2-390 - 630 (5 шт 8752022), нейтрализатор (2484538), инстр. для чистки (2482879) и набор тех. обсл. нейтрализатора (2483182) | Wolf Принадлежность Комплекты технического обслуживания для MGK-2-390 - 630 (5 шт 8752022), нейтрализатор 5 кг (2484538), инструмент для чистки (2482879) и набор технического обслуживания нейтрализатора (2483182) | 177950 |  | Временное ограничение на поставки из ЕС
S248509202 |  | Принадлежности настенные | Wolf Принадлежность Комплект технического обслуживания котла FGG-K-24, включая обновленный электрод розжига | Wolf Принадлежность Комплект технического обслуживания котла FGG-K-24, включая обновленный электрод розжига | 1340 | В наличии на складе
2075071 |  | Принадлежности настенные | Wolf Принадлежность Предохранительный клапан 3/4", давление срабатывания 3 бара | Wolf Принадлежность Предохранительный клапан 3/4", давление срабатывания 3 бара | 3990 |  | Временное ограничение на поставки из ЕС
2075095 |  | Принадлежности настенные | Wolf Принадлежность Предохранительный клапан 3/4", давление срабатывания 6 бар | Wolf Принадлежность Предохранительный клапан 3/4", давление срабатывания 6 бар | 4290 |  | Временное ограничение на поставки из ЕС
1669602 |  | Принадлежности настенные | Wolf Принадлежность Теплоизоляция для сепаратора 1" | Wolf Принадлежность Теплоизоляция для сепаратора 1" | 7930 |  | Временно без сертификата
1669603 |  | Принадлежности настенные | Wolf Принадлежность Теплоизоляция для сепаратора 1 1/4" | Wolf Принадлежность Теплоизоляция для сепаратора 1 1/4" | 12770 |  | Временно без сертификата
1669604 |  | Принадлежности настенные | Wolf Принадлежность Теплоизоляция для сепаратора 1 1/2" | Wolf Принадлежность Теплоизоляция для сепаратора 1 1/2" | 12770 |  | Временно без сертификата
2075008 |  | Принадлежности настенные | Wolf Принадлежность Сепаратор грязи 1" с возможностью вращения, включая сепаратор магнетита | Wolf Принадлежность Сепаратор грязи 1" с возможностью вращения, включая сепаратор магнетита | 40450 |  | Временно без сертификата
2075009 |  | Принадлежности настенные | Wolf Принадлежность Сепаратор грязи 1 1/4" с возможностью вращения, включая сепаратор магнетита | Wolf Принадлежность Сепаратор грязи 1 1/4" с возможностью вращения, включая сепаратор магнетита | 58480 |  | Временно без сертификата
2075010 |  | Принадлежности настенные | Wolf Принадлежность Сепаратор грязи 1 1/2" вращающийся, включая сепаратор магнетита | Wolf Принадлежность Сепаратор грязи 1 1/2" вращающийся, включая сепаратор магнетита | 65170 |  | Временно без сертификата
9146880 |  | Принадлежности настенные | Wolf Принадлежность Трёхходовой клапан 230В для CGB-2-38/55 | Wolf Принадлежность Трёхходовой клапан 230В для CGB-2-38/55, состоит из: двигатель 230В, 3-ходовой переключающий клапан, соединительный кабель, разъёмы 1", пропускная способность 12 kvs | 38030 |  | Временно без сертификата
8616512 |  | Принадлежности настенные | Wolf Принадлежность Комплект для технического обслуживания CGB-2-75/100 | Wolf Принадлежность Комплект для технического обслуживания CGB-2-75/100 | 17320 |  | Временное ограничение на поставки из ЕС
8616767 |  | Принадлежности настенные | Wolf Принадлежность Комплект переоснащения с природного газа H на сжиженный газ P для CGB-2-75/100 | Wolf Принадлежность Комплект переоснащения с природного газа H на сжиженный газ P для CGB-2-75/100 | 12840 |  | Временно без сертификата
8616768 |  | Принадлежности настенные | Wolf Принадлежность Комплект переоснащения с сжиженного газа P на природный газ H для CGB-2-75/100 | Wolf Принадлежность Комплект переоснащения с сжиженного газа P на природный газ H для CGB-2-75/100 | 12840 |  | Временно без сертификата
2071268 |  | Принадлежности настенные | Wolf Принадлежность Станция для отвода конденсата; готова к подключению | Wolf Принадлежность Станция для отвода конденсата для газовых конденсационных котлов, CWL, CWL-2, CWL-F/T, TLHK, TLHK-EC, TGB-2 готова к подключению | 37610 |  | Временно без сертификата
8752466 | 8751291 | Напольные конденсационные промышленные | Wolf Газовый напольный конденсационный котёл MGK-2-130 | Wolf Газовый напольный конденсационный котёл MGK-2-130 (126 кВт), одноконтурный, закрытая камера сгорания, природный газ Е | Цена по запросу | Срок поставки 9-10 недель
8752467 | 8752242 | Напольные конденсационные промышленные | Wolf Газовый напольный конденсационный котёл MGK-2-170 | Wolf Газовый напольный конденсационный котёл MGK-2-170 (167 кВт), одноконтурный, закрытая камера сгорания, природный газ Е | Цена по запросу | Срок поставки 9-10 недель
8752468 | 8752243 | Напольные конденсационные промышленные | Wolf Газовый напольный конденсационный котёл MGK-2-210 | Wolf Газовый напольный конденсационный котёл MGK-2-210 (208 кВт), одноконтурный, закрытая камера сгорания, природный газ Е | Цена по запросу | Срок поставки 9-10 недель
8752469 |  | Напольные конденсационные промышленные | Wolf Газовый напольный конденсационный котёл MGK-2-250 | Wolf Газовый напольный конденсационный котёл MGK-2-250 (250 кВт), одноконтурный, закрытая камера сгорания, природный газ Е | Цена по запросу | В наличии на складе
8752470 |  | Напольные конденсационные промышленные | Wolf Газовый напольный конденс. котёл MGK-2-300 | Wolf Газовый напольный конденсационный котёл MGK-2-300 (294 кВт), одноконтурный, закрытая камера сгорания, природный газ Е | Цена по запросу | В наличии на складе
8752579 |  | Напольные конденсационные промышленные | Wolf Газовый напольный конденс. котёл MGK-2-390 | Wolf Газовый напольный конденсационный котёл MGK-2-390 ( кВт), одноконтурный, закрытая камера сгорания, природный газ Е | Цена по запросу | Срок поставки 9-10 недель
8752580 |  | Напольные конденсационные промышленные | Wolf Газовый напольный конденс. котёл MGK-2-470 | Wolf Газовый напольный конденсационный котёл MGK-2-470 (467 кВт), одноконтурный, закрытая камера сгорания, природный газ Е | Цена по запросу | Срок поставки 9-10 недель
8752581 |  | Напольные конденсационные промышленные | Wolf Газовый напольный конденс. котёл MGK-2-550 | Wolf Газовый напольный конденсационный котёл MGK-2-550 (549 кВт), одноконтурный, закрытая камера сгорания, природный газ Е | Цена по запросу | Срок поставки 9-10 недель
8752582 |  | Напольные конденсационные промышленные | Wolf Газовый напольный конденс. котёл MGK-2-630 | Wolf Газовый напольный конденсационный котёл MGK-2-630 (626 кВт), одноконтурный, закрытая камера сгорания, природный газ Е | Цена по запросу | Срок поставки 9-10 недель
8752697 |  | Напольные конденсационные промышленные | Wolf Газовый напольный конденс. котёл MGK-2-800 | Wolf Газовый напольный конденсационный котёл MGK-2-800, одноконтурный, закрытая камера сгорания, природный газ Е | Цена по запросу | Срок поставки 9-10 недель
8752698 |  | Напольные конденсационные промышленные | Wolf Газовый напольный конденс. котёл MGK-2-1000 | Wolf Газовый напольный конденсационный котёл MGK-2-1000, одноконтурный, закрытая камера сгорания, природный газ Е | Цена по запросу | Срок поставки 9-10 недель
8616952 |  | Напольные конденсационные промышленные | Wolf Газовый напольный конденсационный котёл TGB-2-20 | Wolf Газовый напольный конденсационный котёл TGB-2-20 | 499200 | Срок поставки 9-10 недель
8616953 |  | Напольные конденсационные промышленные | Wolf Газовый напольный конденсационный котёл TGB-2-30 | Wolf Газовый напольный конденсационный котёл TGB-2-30 | 511500 | Срок поставки 9-10 недель
1620103 |  | Принадлежности напольные | Wolf Принадлежность Теплоизоляция для распределительного коллектора с 3 контур. отопл | Wolf Принадлежность Теплоизоляция для распределительного коллектора с 3 контур. отопл | 56290 |  | Временное ограничение на поставки из ЕС
2012058 |  | Принадлежности напольные | Wolf Принадлежность шаровый кран для насоса DN25 | Wolf Принадлежность шаровый кран для насоса DN25 | 4890 |  | Временно без сертификата
2012061 |  | Принадлежности напольные | Wolf Принадлежность Группа безопасности, для чугунных отопительных котлов до 48 кВт | Wolf Принадлежность Группа безопасности, для чугунных отопительных котлов до 48 кВт | 19780 |  | Временное ограничение на поставки из ЕС
2012062 |  | Принадлежности напольные | Wolf Принадлежность Шаровый кран для насоса DN32, для насосной группы быстрого монтажа (контур отопл | Wolf Принадлежность Шаровый кран для насоса DN32, для насосной группы быстрого монтажа (контур отопл | 14270 |  | Временно без сертификата
2012074 |  | Принадлежности напольные | Wolf Принадлежность Переходное резьбовое соединение, 1 1/4" на наружную резьбу 1" | Wolf Принадлежность Переходное резьбовое соединение, 1 1/4" на наружную резьбу 1" | 3720 |  | Временно без сертификата
2012080 |  | Принадлежности напольные | Wolf Принадлежность Комплект подключения расширительного бака с объёмом 25-50 л | Wolf Принадлежность Комплект подключения расширительного бака с объёмом 25-50 л | 19790 | Срок поставки 9-10 недель
2012081 |  | Принадлежности напольные | Wolf Принадлежность Комплект подключения расширительного бака с объёмом от 80 л | Wolf Принадлежность Комплект подключения расширительного бака с объёмом от 80 л | 22330 | Срок поставки 9-10 недель
2012086 |  | Принадлежности напольные | Wolf Принадлежность Переходное резьбовое соединение1 1/4" на наружную резьбу 1 1/4" | Wolf Принадлежность Переходное резьбовое соединение1 1/4" на наружную резьбу 1 1/4" | 4220 |  | Временно без сертификата
2020103 |  | Принадлежности напольные | Wolf Принадлежность Распределительные балки для трёх контуров отопления | Wolf Принадлежность Распределительные балки для трёх контуров отопления, подключения: сверху 1 1/2”, снизу 2” | 72340 |  | Временно без сертификата
2020201 |  | Принадлежности напольные | Wolf Принадлежность Консоль настенного крепления, для распределительного коллектора | Wolf Принадлежность Консоль настенного крепления, для распределительного коллектора | 16650 |  | Временно без сертификата
2039052 |  | Принадлежности напольные | Wolf Принадлежность Термометр, для вертикальных водонагревателей | Wolf Принадлежность Термометр, для вертикальных водонагревателей | 2290 | Срок поставки 9-10 недель
2070728 |  | Принадлежности напольные | Wolf Принадлежность Удлинение для комплекта подключения COB/TGB-2, для водонагревателей от 800 л | Wolf Принадлежность Удлинение для комплекта подключения COB/TGB-2, для водонагревателей от 800 л | 27730 |  | Временно без сертификата
2070947 |  | Принадлежности напольные | Wolf Принадлежность Комплект подключения для конденсационных котлов COB, TGB-2 | Wolf Принадлежность Комплект подключения для конденсационных котлов COB, TGB-2 | 25670 |  | Временное ограничение на поставки из ЕС
2070948 |  | Принадлежности напольные | Wolf Принадлежность Комплект подключения водонагревателя TS для конденсационных котлов COB, TGB-2 | Wolf Принадлежность Комплект подключения водонагревателя TS для конденсационных котлов COB, TGB-2 | 48830 | В наличии на складе, уточняйте наличие на день запроса | Временное ограничение на поставки из ЕС
8905748 |  | Принадлежности напольные | Wolf Принадлежность Комплект рециркуляции ГВС COB-CS | Wolf Принадлежность Комплект рециркуляции ГВС COB-CS | 34360 |  | Временно без сертификата
2071267 |  | Принадлежности напольные | Wolf Принадлежность Станция для отвода конденсата, готова к подключению для встраивания в контейнер с нейтрализ., для COB/TGB-2 | Wolf Принадлежность Станция для отвода конденсата, готова к подключению для встраивания в контейнер с нейтрализ., для COB/TGB-2 | 26480 |  | Временно без сертификата
2070666 |  | Принадлежности напольные | Wolf Принадлежность Группа безопасности для конденсационных котлов COB/TGB-2 | Wolf Принадлежность Группа безопасности для конденсационных котлов COB/TGB-2 | 28590 |  | Временно без сертификата
2484013 |  | Принадлежности напольные | Wolf Принадлежность Контейнер с нейтрализатором, для COB-15/20/29/TGB-2-20/30 | Wolf Принадлежность Контейнер с нейтрализатором, для COB-15/20/29/TGB-2-20/30 | 31390 | Срок поставки 9-10 недель
2483689 |  | Принадлежности напольные | Wolf Принадлежность Контейнер с нейтрализатором для COB-40/TGB-2-40 | Wolf Принадлежность Контейнер с нейтрализатором для COB-40/TGB-2-40 | 38580 | Срок поставки 9-10 недель
8616241 |  | Принадлежности напольные | Wolf Принадлежность Комплект технического обслуживания TGB-2-20/30 | Wolf Принадлежность Комплект технического обслуживания TGB-2-20/30 | 13370 |  | Временно без сертификата
8616300 |  | Принадлежности напольные | Wolf Принадлежность Комплект переоснащения с природного на сжиженный газ котла TGB-2-20 | Wolf Принадлежность Комплект переоснащения с природного на сжиженный газ котла TGB-2-20 | 5540 |  | Временно без сертификата
8616305 |  | Принадлежности напольные | Wolf Принадлежность Комплект переоснащения с природного на сжиженный газ котла TGB-2-30 | Wolf Принадлежность Комплект переоснащения с природного на сжиженный газ котла TGB-2-30 | 4630 |  | Временно без сертификата
8616301 |  | Принадлежности напольные | Wolf Принадлежность Комплект переоснащения с сжиженного на природный газ TGB-2-20 | Wolf Принадлежность Комплект переоснащения с сжиженного на природный газ TGB-2-20 | 5720 |  | Временно без сертификата
8616306 |  | Принадлежности напольные | Wolf Принадлежность Комплект переоснащения с сжиженного на природный газ TGB-2-30 | Wolf Принадлежность Комплект переоснащения с сжиженного на природный газ TGB-2-30 | 5650 |  | Временно без сертификата
2071535 |  | Принадлежности напольные | Wolf Принадлежность Группа безопасности для MGK-130 | Wolf Принадлежность Группа безопасности для MGK-130 | 52250 |  | Временно без сертификата
2071536 |  | Принадлежности напольные | Wolf Принадлежность Группа безопасности для MGK-170-300 | Wolf Принадлежность Группа безопасности для MGK-170-300 | 69960 |  | Временно без сертификата
2071608 |  | Принадлежности напольные | Wolf Принадлежность Сифон, полипропилен, высота затвора 230 мм | Wolf Принадлежность Сифон, полипропилен, высота затвора 230 мм | 1740 |  | Временно без сертификата
2071732 |  | Принадлежности напольные | Wolf Принадлежность Комплект подключения COB к водонагревателям SE-2 до 750 л, SEM-1 до 750 л или SE | Wolf Принадлежность Комплект подключения COB к водонагревателям SE-2 до 750 л, SEM-1 до 750 л или SE | 124150 |  | Временно без сертификата
2071884 |  | Принадлежности напольные | Wolf Принадлежность Пласт. теплообменник из нерж. стали 15 кВт - 1" | Wolf Принадлежность Пластинчатый теплообменник из нержавеющей стали для разделения системы 15 кВт - 1" Тип: SL32-14 | 88750 | Срок поставки 9-10 недель
2071885 |  | Принадлежности напольные | Wolf Принадлежность Пласт. теплообменник из нерж. стали 25 кВт - 1" | Wolf Принадлежность Пластинчатый теплообменник из нержавеющей стали для разделения системы 25 кВт - 1" Тип: SL32-20 | 105210 | Срок поставки 9-10 недель
2071886 |  | Принадлежности напольные | Wolf Принадлежность Пласт. теплообменник из нерж. стали 35 кВт - 1" | Wolf Принадлежность Пластинчатый теплообменник из нержавеющей стали для разделения системы 35 кВт - 1" Тип: SL32-30 | 122840 | Срок поставки 9-10 недель
2071887 |  | Принадлежности напольные | Wolf Принадлежность Пласт. теплообменник из нерж. стали 50 кВт - 1" | Wolf Принадлежность Пластинчатый теплообменник из нержавеющей стали для разделения системы 50 кВт - 1" Тип: SL32-40 | 137990 | Срок поставки 9-10 недель
2071888 |  | Принадлежности напольные | Wolf Принадлежность Пласт. теплообменник из нерж. стали 75 кВт - 1" | Wolf Принадлежность Пластинчатый теплообменник из нержавеющей стали для разделения системы 75 кВт - 1" Тип: SL32-50 | 151140 | Срок поставки 9-10 недель
2071889 |  | Принадлежности напольные | Wolf Принадлежность Пласт. теплообменник из нерж. стали 100 кВт - 1" | Wolf Принадлежность Пластинчатый теплообменник из нержавеющей стали для разделения системы 100 кВт - 1" Тип: SL32-70 | 128740 | Срок поставки 9-10 недель
2071890 |  | Принадлежности напольные | Wolf Принадлежность Пласт. теплообменник из нерж. стали 120 кВт - 1" | Wolf Принадлежность Пластинчатый теплообменник из нержавеющей стали для разделения системы 120 кВт - 1" Тип: SL32-90 | 147900 | Срок поставки 9-10 недель
2074841 | 2071891 2071892 | Принадлежности напольные | Wolf Принадлежность Пласт. теплообменник из нерж. стали 200 кВт - 2" | Wolf Принадлежность Пластинчатый теплообменник из нержавеющей стали для разделения системы 200 кВт - 2"Тип: SL78-80 Пластин | 219740 | Срок поставки 9-10 недель
2074842 | 2071893 2071894 | Принадлежности напольные | Wolf Принадлежность Пласт. теплообменник из нерж. стали 280кВт - 2" | Wolf Принадлежность Пластинчатый теплообменник из нержавеющей стали для разделения системы 280кВт - 2"Тип: SL78-120 Пластин | 271230 | Срок поставки 9-10 недель
2074843 | 2071895 | Принадлежности напольные | Wolf Принадлежность Пласт. теплообменник из нерж. стали 320 кВт - 2 | Wolf Принадлежность Пластинчатый теплообменник из нержавеющей стали для разделения системы 320 кВт - 2"Тип: SL78-140 Пластин | 301230 | Срок поставки 9-10 недель
2071896 |  | Принадлежности напольные | Wolf Принадлежность Пласт. теплообменник из нерж. стали 400 кВт - 2 1/2" | Wolf Принадлежность Пластинчатый теплообменник из нержавеющей стали для разделения системы 400кВт - 2 1/2" Тип: SL140-100 | 446780 | Срок поставки 9-10 недель
2071897 |  | Принадлежности напольные | Wolf Принадлежность Пласт. теплообменник из нерж. стали 450 кВт - 2 1/2" | Wolf Принадлежность Пластинчатый теплообменник из нержавеющей стали для разделения системы 450 кВт - 2 1/2" Тип: SL140-110 | 527620 | Срок поставки 9-10 недель
2071898 |  | Принадлежности напольные | Wolf Принадлежность Пласт. теплообменник из нерж. стали 500 кВт - 2 1/2" | Wolf Принадлежность Пластинчатый теплообменник из нержавеющей стали для разделения системы 500 кВт - 2 1/2" Тип: SL140-130 | 563780 | Срок поставки 9-10 недель
2071899 |  | Принадлежности напольные | Wolf Принадлежность Пласт. теплообменник из нерж. стали 600 кВт - 2 1/2" | Wolf Принадлежность Пластинчатый теплообменник из нержавеющей стали для разделения системы 600 кВт - 2 1/2" Тип: SL140-160 | 697810 | Срок поставки 9-10 недель
2071900 |  | Принадлежности напольные | Wolf Принадлежность Пласт. теплообменник из нерж. стали 730 кВт - 2 1/2" | Wolf Принадлежность Пластинчатый теплообменник из нержавеющей стали для разделения системы 730 кВт - 2 1/2" Тип: SL140-180 | 793520 | Срок поставки 9-10 недель
2071901 |  | Принадлежности напольные | Wolf Принадлежность Пласт. теплообменник из нерж. стали 870 кВт-2 1/2" | Wolf Принадлежность Пластинчатый теплообменник из нержавеющей стали для разделения системы 870 кВт-2 1/2" Тип: SL140-190 | 943530 | Срок поставки 9-10 недель
2071902 |  | Принадлежности напольные | Wolf Принадлежность Пласт. теплообменник из нерж. стали 1020 кВт-2 1/2" | Wolf Принадлежность Пластинчатый теплообменник из нержавеющей стали для разделения системы 1020 кВт-2 1/2" Тип: SL140-180 | 1019020 | Срок поставки 12-13 недель
2071903 |  | Принадлежности напольные | Wolf Принадлежность Пласт. теплообменник из нерж. стали 1180 кВт-DN100Т | Wolf Принадлежность Пластинчатый теплообменник из нержавеющей стали для разделения системы 1180 кВт-DN100 Тип: SL333-110 | 1627460 | Срок поставки 12-13 недель
2269715 | 2269585 | Принадлежности напольные | Wolf Принадлежность Привод смесителя 230В/50Гц, для 3-ходового и 4-ходового смесителя DN 20 – DN 50 | Wolf Принадлежность Привод смесителя 230В/50Гц, для 3-ходового и 4-ходового смесителя DN 20 – DN 50 | 21850 |  | Временно без сертификата
2400400 |  | Принадлежности напольные | Wolf Принадлежность Устройство ограничения мин. Давления, для всех отопительных котлов | Wolf Принадлежность Устройство ограничения мин. Давления, для всех отопительных котлов | 89070 | В наличии на складе, уточняйте наличие на день запроса | Временно без сертификата
2400401 |  | Принадлежности напольные | Wolf Принадлежность Устройство ограничения макс. Давления, Диапозон регулировки 1,2 - 6 бар | Wolf Принадлежность Устройство ограничения макс. Давления, Диапозон регулировки 1,2 - 6 бар | 129930 | В наличии на складе, уточняйте наличие на день запроса | Временно без сертификата
2400405 |  | Принадлежности напольные | Wolf Принадлежность Топливной фильтр для однотрубной системы подачи топлива, с запорным вентилем | Wolf Принадлежность Топливной фильтр для однотрубной системы подачи топлива, с запорным вентилем | 25430 |  | Временно без сертификата
2400439 |  | Принадлежности напольные | Wolf Принадлежность Колпачковый вентиль 1" для расширительных баков 80-300 | Wolf Принадлежность Колпачковый вентиль 1" для расширительных баков 80-300 | 17080 |  | Временно без сертификата
2400445 |  | Принадлежности напольные | Wolf Принадлежность Колпачковый вентиль 3/4", для расширительных баков 25-50 л | Wolf Принадлежность Колпачковый вентиль 3/4", для расширительных баков 25-50 л | 5690 |  | Временное ограничение на поставки из ЕС
2400450 |  | Принадлежности напольные | Wolf Принадлежность Мембранный расширительный бак 25 л | Wolf Принадлежность Мембранный расширительный бак системы отопления 25 л, для закрытых систем отопления | 12360 | Срок поставки 9-10 недель
2400455 |  | Принадлежности напольные | Wolf Принадлежность Мембранный расширительный бак 35 л | Wolf Принадлежность Мембранный расширительный бак системы отопления 35 л, для закрытых систем отопления | 13390 | Срок поставки 9-10 недель
2400458 |  | Принадлежности напольные | Wolf Принадлежность Мембранный расширительный бак 50 л | Wolf Принадлежность Мембранный расширительный бак системы отопления 50 л, для закрытых систем отопления | 16910 | Срок поставки 9-10 недель
2400462 |  | Принадлежности напольные | Wolf Принадлежность Мембранный расширительный бак 80 л | Wolf Принадлежность Мембранный расширительный бак системы отопления 80 л, для закрытых систем отопления | 22980 | Срок поставки 9-10 недель
2400470 |  | Принадлежности напольные | Wolf Принадлежность Мембранный расширительный бак 100 л | Wolf Принадлежность Мембранный расширительный бак системы отопления 100 л, для закрытых систем отопления | 45870 | Срок поставки 9-10 недель
2400471 |  | Принадлежности напольные | Wolf Принадлежность Мембранный расширительный бак 140 л | Wolf Принадлежность Мембранный расширительный бак системы отопления 140 л, для закрытых систем отопления | 54410 | Срок поставки 9-10 недель
2400472 |  | Принадлежности напольные | Wolf Принадлежность Мембранный расширительный бак 200 л | Wolf Принадлежность Мембранный расширительный бак системы отопления 200 л, для закрытых систем отопления | 65350 | Срок поставки 9-10 недель
2400473 |  | Принадлежности напольные | Wolf Принадлежность Мембранный расширительный бак 250 л | Wolf Принадлежность Мембранный расширительный бак системы отопления 250 л, для закрытых систем отопления | 92680 | Срок поставки 9-10 недель
2400476 |  | Принадлежности напольные | Wolf Принадлежность Мембранный расширительный бак системы отопления 8 л, для ГВС | Wolf Принадлежность Мембранный расширительный бак системы отопления 8 л, для ГВС | 24830 | Срок поставки 9-10 недель
2400477 |  | Принадлежности напольные | Wolf Принадлежность Мембранный расширительный бак системы отопления 12 л, для ГВС | Wolf Принадлежность Мембранный расширительный бак системы отопления 12 л, для ГВС | 25020 | Срок поставки 9-10 недель
2400478 |  | Принадлежности напольные | Wolf Принадлежность Мембранный расширительный бак системы отопления 18 л, для ГВС | Wolf Принадлежность Мембранный расширительный бак системы отопления 18 л, для ГВС | 27810 | Срок поставки 9-10 недель
2400481 |  | Принадлежности напольные | Wolf Принадлежность Мембранный расширительный бак 300 л | Wolf Принадлежность Мембранный расширительный бак системы отопления 300 л, для закрытых систем отопления | 109630 | Срок поставки 9-10 недель
2400486 |  | Принадлежности напольные | Wolf Принадлежность Автомат. клапан удал. воздуха, подкл.1/2“ | Wolf Принадлежность Автоматический клапан удаления воздуха, с отсечной автоматикой, подкл.1/2“ наружн. Резьба | 3740 |  | Временно без сертификата
2444140 |  | Принадлежности напольные | Wolf Принадлежность Ремни для транспортировки для водонагревателей до 500 л | Wolf Принадлежность Ремни для транспортировки для водонагревателей до 500 л | 15100 |  | Временно без сертификата
2482873 |  | Принадлежности напольные | Wolf Принадлежность Бак с нейтрализатором с крепежным зажимом 150-300 кВт | Wolf Принадлежность Бак с нейтрализатором в комплекте с крепежным зажимом для газовых конденсационных котлов/настенных котлов 150-300 кВт | 85860 | Срок поставки 9-10 недель
2482896 |  | Принадлежности напольные | Wolf Принадлежность Заслонка приточного воздуха | Wolf Принадлежность Заслонка приточного воздуха, используется при установке котлов в каскаде для монтажа в котле | 75310 |  | Временно без сертификата
2483072 |  | Принадлежности напольные | Wolf Принадлежность Бак с нейтрализатором с крепежным зажимом 50-150 кВт | Wolf Принадлежность Бак с нейтрализатором в комплекте с крепежным зажимом, для газовых конденсационных котлов/настенных котлов 50-150 кВт | 62760 | В наличии на складе
248328399 | 2483283 | Принадлежности напольные | Wolf Принадлежность Ограничитель максимального давления DSH 46 F001, Диапазон регулировки 0-10 бар | Wolf Принадлежность Ограничитель максимального давления DSH 46 F001, Диапазон регулировки 0-10 бар | 106600 |  | Временно без сертификата
2483708 |  | Принадлежности напольные | Wolf Принадлежность Мембранный расширительный бак 400 л для закрытых систем отопления | Wolf Принадлежность Мембранный расширительный бак 400 л для закрытых систем отопления | 148410 | Срок поставки 9-10 недель
2483709 |  | Принадлежности напольные | Wolf Принадлежность Мембранный расширительный бак 500 л для закрытых систем отопления | Wolf Принадлежность Мембранный расширительный бак 500 л для закрытых систем отопления | 185760 | Срок поставки 9-10 недель
2483713 |  | Принадлежности напольные | Wolf Принадлежность Мембранный расширительный бак 600 л для закрытых систем отопления | Wolf Принадлежность Мембранный расширительный бак 600 л для закрытых систем отопления | 281630 | Срок поставки 9-10 недель
2483715 |  | Принадлежности напольные | Wolf Принадлежность Мембранный расширительный бак 1000 л | Wolf Принадлежность Мембранный расширительный бак 1000 л | 446980 | Срок поставки 9-10 недель
2484069 |  | Принадлежности напольные | Wolf Принадлежность Дымовая заслонка DN110 с приводом для установки в дымовую трубу | Wolf Принадлежность Дымовая заслонка DN110 с приводом для установки в дымовую трубу | 74510 |  | Временно без сертификата
2484070 |  | Принадлежности напольные | Wolf Принадлежность Дымовая заслонка DN130 с приводом для установки в дымовую трубу | Wolf Принадлежность Дымовая заслонка DN130 с приводом для установки в дымовую трубу | 75260 |  | Временно без сертификата
2484071 |  | Принадлежности напольные | Wolf Принадлежность Дымовая заслонка DN150 с приводом для установки в дымовую трубу | Wolf Принадлежность Дымовая заслонка DN150 с приводом для установки в дымовую трубу | 72770 | В наличии на складе, уточняйте наличие на день запроса | Временно без сертификата
2484541 |  | Принадлежности напольные | Wolf Принадлежность Нейтрализатор с усилителем, MGK-2 | Wolf Принадлежность Нейтрализатор с усилителем, MGK-2 | 127050 |  | Временно без сертификата
2484545 |  | Принадлежности напольные | Wolf Принадлежность Набор фланцев DN80 / PN 6 DIN 2631 для подключения устройства, MGK-2 | Wolf Принадлежность Набор фланцев DN80 / PN 6 DIN 2631 для подключения устройства, MGK-2 | 20970 |  | Временно без сертификата
2651852 |  | Принадлежности напольные | Wolf Дымоход Коллектор DN250/315 (каскад), полипропилен, для MGK-2 | Wolf Дымоход Коллектор DN250/315 (каскад), полипропилен, для MGK-2 | 133020 | Срок поставки 9-10 недель
2651859 |  | Принадлежности напольные | Wolf Дымоход Раструб DN250 на DN315(каскад), полипропилен, для MGK-2 | Wolf Дымоход Раструб DN250 на DN315(каскад), полипропилен, для MGK-2 | 82600 | Срок поставки 9-10 недель
2651860 |  | Принадлежности напольные | Wolf Дымоход Ревизия DN315 (каскад), полипропилен, для MGK-2 | Wolf Дымоход Ревизия DN315 (каскад), полипропилен, для MGK-2 | 109440 | Срок поставки 9-10 недель
2070453 | 2744191 | Принадлежности напольные | Wolf Принадлежность 3-х ходовой смеситель DN25 kvs=4,0 (старый артикул 2744191) | Wolf Принадлежность 3-х ходовой смеситель DN25 kvs=4,0 (старый артикул 2744191) | 17270 |  | Временно без сертификата
2744673 |  | Принадлежности напольные | Wolf Принадлежность 3-х ходовой смеситель 3MG/DN20 Kvs 6,3из латуни | Wolf Принадлежность 3-х ходовой смеситель 3MG/DN20 Kvs 6,3из латуни | 11340 |  | Временно без сертификата
2744674 |  | Принадлежности напольные | Wolf Принадлежность 3-х ходовой смеситель 3MG/DN25 Kvs 10из латуни | Wolf Принадлежность 3-х ходовой смеситель 3MG/DN25 Kvs 10из латуни | 12210 |  | Временно без сертификата
2744675 |  | Принадлежности напольные | Wolf Принадлежность 3-х ходовой смеситель 3MG/DN32 Kvs 16из латуни | Wolf Принадлежность 3-х ходовой смеситель 3MG/DN32 Kvs 16из латуни | 13190 |  | Временно без сертификата
8908809 | 2744678 | Принадлежности напольные | Wolf Принадлежность 4-х ходовой смеситель 4MG/DN20 Kvs 6,3из латуни | Wolf Принадлежность 4-х ходовой смеситель 4MG/DN20 Kvs 6,3из латуни | 21180 |  | Временно без сертификата
8908810 | 2744679 | Принадлежности напольные | Wolf Принадлежность 4-х ходовой смеситель 4MG/DN25 Kvs 10из латуни | Wolf Принадлежность 4-х ходовой смеситель 4MG/DN25 Kvs 10из латуни | 22700 |  | Временно без сертификата
8908811 | 2744680 | Принадлежности напольные | Wolf Принадлежность 4-х ходовой смеситель 4MG/DN32 Kvs 16из латуни | Wolf Принадлежность 4-х ходовой смеситель 4MG/DN32 Kvs 16из латуни | 24720 |  | Временно без сертификата
8908812 | 2744681 | Принадлежности напольные | Wolf Принадлежность 4-х ходовой смеситель 4M/DN40 Kvs 25из серого чугуна | Wolf Принадлежность 4-х ходовой смеситель 4M/DN40 Kvs 25из серого чугуна | 44590 |  | Временно без сертификата
8908813 | 2744682 | Принадлежности напольные | Wolf Принадлежность 4-х ходовой смеситель 4M/DN50 Kvs 40из серого чугуна | Wolf Принадлежность 4-х ходовой смеситель 4M/DN50 Kvs 40из серого чугуна | 51040 |  | Временно без сертификата
2791200 |  | Принадлежности напольные | Wolf Принадлежность Устройство защиты от сухого хода, для всех отопительных котлов | Wolf Принадлежность Устройство защиты от сухого хода, для всех отопительных котлов | 35560 | Срок поставки 9-10 недель
2791905 |  | Принадлежности напольные | Wolf Принадлежность Защитный термостат, для тепловых насосов | Wolf Принадлежность Защитный термостат, для тепловых насосов | 4460 | В наличии на складе, уточняйте наличие на день запроса | Временно без сертификата
2791945 |  | Принадлежности напольные | Wolf Принадлежность Реле температуры обратной воды, для управления подмешивающим насосом | Wolf Принадлежность Реле температуры обратной воды, для управления подмешивающим насосом | 14930 |  | Временно без сертификата
2796175 |  | Принадлежности напольные | Wolf Принадлежность Группа безопасности подключение 3/4" для водонагревателя | Wolf Принадлежность Группа безопасности подключение 3/4" для водонагревателя | 26520 |  | Временное ограничение на поставки из ЕС
2796176 |  | Принадлежности напольные | Wolf Принадлежность Группа безопасности подключение 1" для водонагревателя | Wolf Принадлежность Группа безопасности подключение 1" для водонагревателя | 27490 |  | Временное ограничение на поставки из ЕС
279924399 | 2799243 | Принадлежности напольные | Wolf Принадлежность Удлинение кабеля 4м для датчика температуры водонагревателя | Wolf Принадлежность Удлинение кабеля 4м для датчика температуры водонагревателя | 3940 |  | Временно без сертификата
2071672 |  | Принадлежности напольные | Wolf Принадлежность Комплект сливного крана 1“, для MGK-2 | Wolf Принадлежность Комплект сливного крана 1“, для MGK-2 | 19560 |  | Временно без сертификата
2484640 |  | Принадлежности напольные | Wolf Принадлежность Фильтр грязевик DN 80 фланцевый, MGK-2 | Wolf Принадлежность Фильтр грязевик DN 80 фланцевый, MGK-2 | 66710 |  | Временно без сертификата
2071678 |  | Принадлежности напольные | Wolf Принадлежность Подключение части ХВС и ГВС G ½ G ½ | Wolf Принадлежность Подключение части горячей воды и холодной воды G ½ G ½ с запорным клапаном для скрытого монтажа хром, все комбинированные газовые котлы | 7810 |  | Временно без сертификата
2071724 |  | Принадлежности напольные | Wolf Принадлежность Высокоэффективный насос DN25-60, саморегулирующейся | Wolf Принадлежность Высокоэффективный насос DN25-60, саморегулирующейся | 48240 | Срок поставки 9-10 недель
2071945 |  | Принадлежности напольные | Wolf Принадлежность Комплект фитингов 1" (1 комплект 4 шт.)Сварное соединение (ST52-3), для SL-32.. | Wolf Принадлежность Комплект фитингов 1" (1 комплект 4 шт.)Сварное соединение (ST52-3), для SL-32.. | 19990 |  | Временно без сертификата
2071946 |  | Принадлежности напольные | Wolf Принадлежность Комплект фитингов 2" (1 комплект 4 шт.)Сварное соединение (ST52-3), для SL-78.. | Wolf Принадлежность Комплект фитингов 2" (1 комплект 4 шт.)Сварное соединение (ST52-3), для SL-78.. | 44350 | Срок поставки 9-10 недель
2071947 |  | Принадлежности напольные | Wolf Принадлежность Комплект фитингов 2 1/2" (1 комплект 4 шт.)Сварное соединение (ST52-3), для SL-1 | Wolf Принадлежность Комплект фитингов 2 1/2" (1 комплект 4 шт.)Сварное соединение (ST52-3), для SL-1 | 44090 | Срок поставки 9-10 недель
2071984 |  | Принадлежности напольные | Wolf Принадлежность Комплект фитингов 1" (1 комплект 4 шт.)Винтовое соединение (Ms AG), для SL-32.. | Wolf Принадлежность Комплект фитингов 1" (1 комплект 4 шт.)Винтовое соединение (Ms AG), для SL-32.. | 19990 | Срок поставки 9-10 недель
2071985 |  | Принадлежности напольные | Wolf Принадлежность Комплект фитингов 2" (1 комплект 4 шт.)Винтовое соединение (Ms AG), для SL-78.. | Wolf Принадлежность Комплект фитингов 2" (1 комплект 4 шт.)Винтовое соединение (Ms AG), для SL-78.. | 44350 |  | Временно без сертификата
2071986 |  | Принадлежности напольные | Wolf Принадлежность Комплект фитингов 2 1/2" (1 комплект 4 шт.)Винтовое соединение (Ms AG), для SL-1 | Wolf Принадлежность Комплект фитингов 2 1/2" (1 комплект 4 шт.)Винтовое соединение (Ms AG), для SL-1 | 52540 | Срок поставки 9-10 недель
2071671 |  | Принадлежности напольные | Wolf Принадлежность Группа безопасности с подключением 2 ", для MGK-2 | Wolf Принадлежность Группа безопасности с подключением 2 ", для MGK-2 | 111310 |  | Временно без сертификата
8614144 |  | Принадлежности напольные | Wolf Принадлежность Декоративный кожух CGS-2 | Wolf Принадлежность Декоративный кожух для газовых конденсационных котлов CGS-2, с предварительно выполнеными отверстиями для подключения слева, справа | 21160 |  | Временно без сертификата
8908164 |  | Принадлежности напольные | Wolf Принадлежность Сервисный комплект для дизельных конденсационных котлов CОВ 15-40 кВт | Wolf Принадлежность Сервисный комплект для дизельных конденсационных котлов CОВ 15-40 кВт | 234270 |  | Временно без сертификата
8752022 |  | Принадлежности напольные | Wolf Принадлежность Набор для обслуживания MGK-2 | Wolf Принадлежность Набор для обслуживания MGK-2 | 29460 |  | Временно без сертификата
8752035 |  | Принадлежности напольные | Wolf Принадлежность Глушитель для MGK-2, крышка на котёл | Wolf Принадлежность Глушитель для MGK-2, крышка на котёл | 70710 |  | Временно без сертификата
8751390 |  | Принадлежности напольные | Wolf Принадлежность Фильтр приточного воздуха MGK-130/170/210/250/300 | Wolf Принадлежность Фильтр приточного воздуха MGK-130/170/210/250/300 для защиты горелки от загрязнения при работе котла в условиях стройплощадки | 17840 |  | Временно без сертификата
8751897 |  | Принадлежности напольные | Wolf Принадлежность Обшивка цоколя для газового конденсационного котла MGK-2 | Wolf Принадлежность Обшивка цоколя для газового конденсационного котла MGK-2 | 45280 |  | Временно без сертификата
8752099 |  | Принадлежности напольные | Wolf Дымоход Базовый коплект для каскада из 2-х котлов MGK-2 DN250/315, из полипропилена | Wolf Дымоход Базовый коплект для каскада из 2-х котлов MGK-2 DN250/315, из полипропилена | 887700 | Срок поставки 9-10 недель
8810101 |  | Принадлежности напольные | Wolf Принадлежность Анод активной защит CB / FB с люком | Wolf Принадлежность Анод активной защиты для водонагревателей из нержавеющей стали CB / FB в комплекте с люком | 64320 |  | Временно без сертификата
8810934 |  | Принадлежности напольные | Wolf Принадлежность Датчик температуры дымовых газов | Wolf Принадлежность Датчик температуры дымовых газов | 8400 | Срок поставки 9-10 недель
8810975 |  | Принадлежности напольные | Wolf Принадлежность SP1 Регулятор для насоса загрузки водонагревателя | Wolf Принадлежность SP1 Регулятор для насоса загрузки водонагревателя в комплекте с крепежной гильзой | 5970 |  | Временно без сертификата
8815351 |  | Принадлежности напольные | Wolf Принадл-ть К-т кранов д.заполнения и слива воды; переходник с 1“ на 1/2" | Wolf Принадлежность Комплект кранов для заполнения и слива воды из котла в комплекте: шаровый кран с колпачком, шланговое соединение, переходник с 1“ на 1/2" | 2540 |  | Временно без сертификата
8852822 |  | Принадлежности напольные | Wolf Принадлежность Адаптер для подключения защитных устройств | Wolf Принадлежность Адаптер для подключения устройства ограничения мин. давления, устройства ограничения макс. давления устройства защиты от недостаточного объема воды | 15340 | В наличии на складе, уточняйте наличие на день запроса | Временно без сертификата
8852829 |  | Принадлежности напольные | Wolf Принад-ть Датчик температуры водонагревателя, котла и воздуха (ТКС 5К, 6мм) | Wolf Принад-ть Датчик температуры водонагревателя, котла и воздуха (ТКС 5К, 6мм) | 1190 | В наличии на складе
8908788 | 8906615 | Принадлежности напольные | Wolf Принадлежность Набор для обслуживания СОВ-15 | Wolf Принадлежность Набор для обслуживания СОВ-15 | 11050 |  | Временное ограничение на поставки из ЕС
8908787 | 8905809 | Принадлежности напольные | Wolf Принадлежность Набор для обслуживания СОВ-20 | Wolf Принадлежность Набор для обслуживания СОВ-20 | 12990 |  | Временное ограничение на поставки из ЕС
8908790 | 8905872 | Принадлежности напольные | Wolf Принадлежность Набор для обслуживания СОВ-29 | Wolf Принадлежность Набор для обслуживания СОВ-29 | 14750 | В наличии на складе, уточняйте наличие на день запроса | Временное ограничение на поставки из ЕС
8908789 | 8906625 | Принадлежности напольные | Wolf Принадлежность Набор для обслуживания СОВ-40 | Wolf Принадлежность Набор для обслуживания СОВ-40 | 15720 | Срок поставки 9-10 недель
8908142 |  | Принадлежности напольные | Wolf Принадлежность Высокоэфф. насос загрузки водонагревателя 3/4“ | Wolf Принадлежность Высокоэффективный насос загрузки водонагревателя 3/4“ (EEI < 0,23) для SE-2-150/200 | 42330 | Срок поставки 9-10 недель
8908149 |  | Принадлежности напольные | Wolf Принадлежность Высокоэффективный насос загрузки водонагревателя 1“ | Wolf Принадлежность Высокоэффективный насос загрузки водонагревателя 1“ (EEI < 0,23) для SE-2-300/400/500 | 32100 | Срок поставки 9-10 недель
2484850 |  | Принадлежности напольные | Wolf Принадлежность Фильтр грязевик DN40/PN6 для газового конденсационного котла MGK-2 130 | Wolf Принадлежность Фильтр грязевик DN40/PN6 для газового конденсационного котла MGK-2 130 | 29220 |  | Временно без сертификата
2484851 |  | Принадлежности напольные | Wolf Принадлежность Фильтр грязевик DN50/PN6 для газового конденсационного котла MGK-2 170-300 | Wolf Принадлежность Фильтр грязевик DN50/PN6 для газового конденсационного котла MGK-2 170-300 | 33140 |  | Временно без сертификата
2071877 |  | Принадлежности напольные | Wolf Воздухоотделитель 1"до 2,0 м3/ч | Wolf Воздухоотделитель 1"до 2,0 м3/ч | 26790 | В наличии на складе, уточняйте наличие на день запроса | Временно без сертификата
2071880 |  | Принадлежности напольные | Wolf Шламовый отстойник, включая отделитель магнетит 1"до 2,0 м3/ч | Wolf Шламовый отстойник, включая отделитель магнетит 1"до 2,0 м3/ч | 35020 | В наличии на складе, уточняйте наличие на день запроса | Временно без сертификата
2484852 |  | Принадлежности напольные | Wolf Принадлежность Комплект фланцев DN40 / PN6 DIN2565 для MGK-2-130 | Wolf Принадлежность Комплект фланцев DN40 / PN6 DIN2565 для MGK-2-130 | 12210 |  | Временно без сертификата
2484853 |  | Принадлежности напольные | Wolf Принадлежность Комплект фланцев DN50 / PN6 DIN2565 для MGK-2-170-300 | Wolf Принадлежность Комплект фланцев DN50 / PN6 DIN2565 для MGK-2-170-300 | 16750 |  | Временно без сертификата
8752282 |  | Принадлежности напольные | Wolf Принадлежность Комплект технического обслуживания для газового конденсационного котла MGK-2 130 | Wolf Принадлежность Комплект технического обслуживания для газового конденсационного котла MGK-2 130 | 13360 | Срок поставки 9-10 недель
8752472 |  | Принадлежности напольные | Wolf Принадлежность Комплект переоснащения с сжиженного на природный газ MGK-2-130 | Wolf Принадлежность Комплект переоснащения с сжиженного на природный газ MGK-2-130 | 57820 |  | Временно без сертификата
8752473 |  | Принадлежности напольные | Wolf Принадлежность Комплект переоснащения с природного на сжиженный газ MGK-2-130 | Wolf Принадлежность Комплект переоснащения с природного на сжиженный газ MGK-2-130 | 57820 |  | Временно без сертификата
8752474 |  | Принадлежности напольные | Wolf Принадлежность Комплект переоснащения с природного на сжиженный газ MGK-2-170 | Wolf Принадлежность Комплект переоснащения с природного на сжиженный газ MGK-2-170 | 4790 |  | Временно без сертификата
8752475 |  | Принадлежности напольные | Wolf Принадлежность Комплект переоснащения с природного на сжиженный газ MGK-2-210 | Wolf Принадлежность Комплект переоснащения с природного на сжиженный газ MGK-2-210 | 4670 |  | Временно без сертификата
8752476 |  | Принадлежности напольные | Wolf Принадлежность Комплект переоснащения с природного на сжиженный газ MGK-2-250 | Wolf Принадлежность Комплект переоснащения с природного на сжиженный газ MGK-2-250 | 4650 | Срок поставки 9-10 недель
8752477 |  | Принадлежности напольные | Wolf Принадлежность Комплект переоснащения с природного на сжиженный газ MGK-2-300 | Wolf Принадлежность Комплект переоснащения с природного на сжиженный газ MGK-2-300 | 4170 |  | Временно без сертификата
2071999 |  | Принадлежности напольные | Wolf Станция для отвода конденсата для MGK-2 | Wolf Станция для отвода конденсата для MGK-2 | 30060 |  | Временно без сертификата
2072135 | 2070867 | Принадлежности напольные | Wolf Принадлежность Насосная группа быстр. монт. (без смес.) DN25-60 | Wolf Принадлежность Насосная группа быстр. монт. (без смес.) DN25-60 | 51010 | В наличии на складе
2072136 | 2070868 | Принадлежности напольные | Wolf Принадлежность Насосная группа быстр. монт. (без смес.)DN32-60 (класс A) | Wolf Принадлежность Насосная группа быстр. монт. (без смес.)DN32-60 (класс A) | 59100 | В наличии на складе
2072138 | 2071181 | Принадлежности напольные | Wolf Принадлежность Насосная группа быстр. монт. без смес. для раздел.системы | Wolf Принадлежность Насосная группа быстр. монт. без смес. для раздел.системы | 85210 | Срок поставки 9-10 недель
2072139 | 2070869 | Принадлежности напольные | Wolf Принадл-ть Насосн.группа быстр.монтажа (со смесителем) с насосом DN25-60 | Wolf Принадлежность Насосная группа быстрого монтажа (со смесителем), с циркуляционным насосом DN25-60 (класс A) | 83340 | В наличии на складе
2072140 | 2070870 | Принадлежности напольные | Wolf Принадлежность Насосная группа быстр. монт. (со смес.) DN32-60 (класс A) | Wolf Принадлежность Насосная группа быстр. монт. (со смес.) DN32-60 (класс A) | 104620 |  | Временно без сертификата
2072141 | 2071865 | Принадлежности напольные | Wolf Принадлежность Насосная группа с высокоэф. нас. DN25-60 (саморегулирование) | Wolf Принадлежность Насосная группа с высокоэф. нас. DN25-60 (саморегулирование) | 77980 |  | Временно без сертификата
2072195 | 2070432 | Принадлежности напольные | Wolf Принадл-ть Насосн.группа быстр.монтажа (запорная); все газ.наст.котлы | Wolf Принадлежность Насосная группа быстрого монтажа (запорная группа контура отопл.), все газовые настенные котлы без гидравл.стрелки | 53380 |  | Временно без сертификата
2072050 |  | Принадлежности напольные | Wolf Принадл-ть Насосная группа со смесителем с высокоэффектив.насосом DN40-50 | Wolf Принадлежность Насосная группа быстрого монтажа со смесителем с высокоэффективным насосом DN40-50 саморегулирующимся | 486450 | Срок поставки 9-10 недель
2072049 |  | Принадлежности напольные | Wolf Принадл-ть Насосная группа без смесителя с высокоэффектив.насосом DN40-50 | Wolf Принадлежность Насосная группа быстрого монтажа без смесителя с высокоэффективным насосом DN40-50 саморегулирующимся | 408510 | Срок поставки 9-10 недель
2072197 | 2012066 | Принадлежности напольные | Wolf Принадлежность Распределительные балки для 2-х контуров, для насосных групп DN25 и DN32 | Wolf Принадлежность Распределительные балки для 2-х контуров, для насосных групп DN25 и DN32 | 41080 | В наличии на складе
2072198 | 2012067 | Принадлежности напольные | Wolf Принадлежность Распределительные балки для 3-х контуров, для насосных групп DN25 и DN32 | Wolf Принадлежность Распределительные балки для 3-х контуров, для насосных групп DN25 и DN32 | 54940 | В наличии на складе
2072061 |  | Принадлежности напольные | Wolf Принадлежность Распределительные балки DN40-50 для 2-х контуров | Wolf Принадлежность Распределительные балки DN40-50 для 2-х контуров | 167000 |  | Временное ограничение на поставки из ЕС
2072062 |  | Принадлежности напольные | Wolf Принадлежность Распределительные балки DN40-50 для 3-х контуров | Wolf Принадлежность Распределительные балки DN40-50 для 3-х контуров | 231800 |  | Временное ограничение на поставки из ЕС
2072063 |  | Принадлежности напольные | Wolf Принадлежность Комплект монтажных стоек для распределительных балок DN40-50 | Wolf Принадлежность Комплект монтажных стоек для распределительных балок DN40-50 | 28740 |  | Временно без сертификата
2745823 |  | Принадлежности напольные | Wolf Принадлежность Модуль подключения насосной группы быстрого монтажа без смесителя DN40-50, 0-10 | Wolf Принадлежность Модуль подключения насосной группы быстрого монтажа без смесителя DN40-50, 0-10 | 29090 |  | Временно без сертификата
2072199 | 2012076 | Принадлежности напольные | Wolf Принадлежность Комплект для настенного крепления насосной группы DN25 | Wolf Принадлежность Комплект для настенного крепления насосной группы DN25 | 3580 | Срок поставки 9-10 недель
2072200 | 2012076 | Принадлежности напольные | Wolf Принадлежность Комплект для настенного крепления насосной группы DN32 | Wolf Принадлежность Комплект для настенного крепления насосной группы DN32 | 3990 |  | Временно без сертификата
2072201 | 2071866 | Принадлежности напольные | Wolf Принадлежность Настенный кронштейн для насосной группы, комплект | Wolf Принадлежность Настенный кронштейн для насосной группы, комплект | 4110 |  | Временно без сертификата
2072202 | 2070409 | Принадлежности напольные | Wolf Принад-ть Устрой-во гидравл.разделения DN25 для отделения контура тёпл.пола | Wolf Принад-ть Устрой-во гидравл.разделения DN25 для отделения контура тёпл.пола | 111310 |  | Временно без сертификата
2072203 | 2070431 | Принадлежности напольные | Wolf Принадлежность Трубная сборка для контура с впрыском DN25 | Wolf Принадлежность Трубная сборка для контура с впрыском DN25. Состав: смесительный клапан, мотор смесительного клапана, байпас, теплоизоляционная оболочка из EPP | 73220 |  | Временно без сертификата
2484811 |  | Принадлежности напольные | Wolf Нейтрализатор конденсата с бустерным насосом для MGK-2-210/250/300 | Wolf Нейтрализатор конденсата с бустерным насосом для газового конденсационного котла MGK-2-210/250/300 | 82440 |  | Временно без сертификата
2484810 |  | Принадлежности напольные | Wolf Нейтрализатор конденсата с бустерным насосом для MGK-2 130/170 | Wolf Нейтрализатор конденсата с бустерным насосом для газового конденсационного котла MGK-2 130/170 | 68250 |  | Временно без сертификата
8905844 |  | Принадлежности напольные | Wolf Принадлежность Комплект шлангов для отвода конденсата MGK-2-130-300 | Wolf Принадлежность Комплект шлангов для отвода конденсата MGK-2-130/170/210/250/300 (требуется для однокотельных установок) | 4880 |  | Временное ограничение на поставки из ЕС
8751280 |  | Принадлежности напольные | Wolf Принадлежность Комплект технического обслуживания для газовых конденсационных котлов MGK/ MGK-2 | Wolf Принадлежность Комплект технического обслуживания для газовых конденсационных котлов MGK/ MGK-2 | 13540 | Срок поставки 9-10 недель
2072041 |  | Принадлежности напольные | Wolf Предохранительный клапан 1 1/4"давление срабатывания 6 бар | Wolf Предохранительный клапан 1 1/4"давление срабатывания 6 бар | 33490 |  | Временное ограничение на поставки из ЕС
2011017 |  | Принадлежности напольные | Wolf Принадлежность Газовый шаровый кран с термозащитой, подключение ¾“ наружная резьба | Wolf Принадлежность Газовый шаровый кран с термозащитой, подключение ¾“ наружная резьба | 6390 |  | Временно без сертификата
2485247 | 8752654 | Принадлежности напольные | Wolf Нейтрализатор конденсата с бустерным насосом для MGK-2 800/1000 | Wolf Нейтрализатор конденсата с бустерным насосом для MGK-2 800/1000 | 168090 |  | Временно без сертификата
2072263 |  | Принадлежности напольные | Wolf Принадлежность Комплект сливного крана для MGK-2 800/1000 | Wolf Принадлежность Комплект сливного крана для MGK-2 800/1000 | 28770 |  | Временно без сертификата
2072253 |  | Принадлежности напольные | Wolf Принадлежность Группа безопасности для MGK-2 800/1000 | Wolf Принадлежность Группа безопасности для MGK-2 800/1000 | 192910 |  | Временно без сертификата
2485035 |  | Принадлежности напольные | Wolf Принад-ть Фильтр-грязевик DN100/PN6 для котлов MGK-2 800/1000 | Wolf Принад-ть Фильтр-грязевик DN100/PN6 для котлов MGK-2 800/1000 | 75950 |  | Временно без сертификата
2485060 |  | Принадлежности напольные | Wolf Принад-ть Комплект фланцев DN100/PN6 DIN 2631 для котлов MGK-2 800/1000 | Wolf Принад-ть Комплект фланцев DN100/PN6 DIN 2631 для котлов MGK-2 800/1000 | 24160 |  | Временно без сертификата
2072247 |  | Принадлежности напольные | Wolf Принадлежность Шламоуловитель 2" до 8,2 м3/ч, включая отделитель магнетит | Wolf Принадлежность Шламоуловитель 2" до 8,2 м3/ч, включая отделитель магнетит | 42640 |  | Временно без сертификата
2072252 |  | Принадлежности напольные | Wolf Принадлежность Воздухоотделитель 2" до 8,2 м3/ч с автоматическим воздухоотводчиком | Wolf Принадлежность Воздухоотделитель 2" до 8,2 м3/ч с автоматическим воздухоотводчиком | 37890 |  | Временно без сертификата
2072251 |  | Принадлежности напольные | Wolf Принадлежность Воздухоотделитель 1 1/2" до 5,4 м3/ч с автоматическим воздухоотводчиком | Wolf Принадлежность Воздухоотделитель 1 1/2" до 5,4 м3/ч с автоматическим воздухоотводчиком | 28460 |  | Временно без сертификата
2744677 |  | Принадлежности напольные | Wolf Принадлежность 3-х ходовой смеситель 3M/DN50 Kvs 40из серого чугуна | Wolf Принадлежность 3-х ходовой смеситель 3M/DN50 Kvs 40из серого чугуна | 25260 |  | Временно без сертификата
2744676 |  | Принадлежности напольные | Wolf Принадлежность 3-х ходовой смеситель 3M/DN40 Kvs 25из серого чугуна | Wolf Принадлежность 3-х ходовой смеситель 3M/DN40 Kvs 25из серого чугуна | 19990 |  | Временно без сертификата
2072246 |  | Принадлежности напольные | Wolf Принадлежность Шламоуловитель 1 1/2" до 5,4 м3/ч, включая отделитель магнетит | Wolf Принадл-ть Шламоуловитель 1 1/2" до 5,4 м3/ч, включая отделитель магнетит | 35840 |  | Временно без сертификата
8906962 | 8907741 | Устройства регулирования | Wolf Устройство регулирования R1 для напольных котлов | Wolf Устройство регулирования R1 для напольных котлов, управление одноступенчатой горелкой и баком водонагревателем, каскадируемый, возможность подключение модулей ВМ, KM, ММ, SM, уличный датчик, цвет белый | 54590 | Срок поставки 9-10 недель
8906963 | 8907743 | Устройства регулирования | Wolf Устройство регулирования R2 для напольных котлов | Wolf Устройство регулирования R2 для напольных котлов, управление одноступенчатой горелкой и баком водонагревателем, модуль ВМ и уличный датчик в комплекте, возможность подключение модулей ММ, SM, цвет белый | 98130 | Срок поставки 9-10 недель
8906964 | 8907744 | Устройства регулирования | Wolf Устройство регулирования R3 для напольных котлов | Wolf Устройство регулирования R3 для напольных котлов, баком водонагревателем и одним смесительным контуром, модуль ВМ и уличный датчик в комплекте, возможность подключение модулей ММ, SM, цвет белый | 139460 | Срок поставки 9-10 недель
8908102 |  | Устройства регулирования | Wolf Устройство регулирования R21 (105⁰С) для напольных котлов | Wolf Устройство регулирования R21 для напольных котлов, управление двухступенчатой или модулируемой горелкой и баком водонагревателем, 105⁰С, каскадируемый, возможность подключение модулей ВМ, KM, ММ, SM, уличный датчик, цвет белый | 98230 | Срок поставки 9-10 недель
8906959 | 8907746 | Устройства регулирования | Wolf Устройство регулирования R21 для напольных котлов | Wolf Устройство регулирования R21 для напольных котлов, управление двухступенчатой или модулируемой горелкой и баком водонагревателем, каскадируемый, возможность подключение модулей ВМ, KM, ММ, SM, уличный датчик, цвет белый | 76300 | Срок поставки 9-10 недель
8906960 |  | Устройства регулирования | Wolf Устройство регулирования R21 (2 STB) для напольных котлов | Wolf Устройство регулирования R21 для напольных котлов, управление двухступенчатой или модулируемой горелкой и баком водонагревателем, 2 STB, каскадируемый, возможность подключение модулей ВМ, KM, ММ, SM, уличный датчик, цвет белый | 99230 | Срок поставки 9-10 недель
8905359 | 2744076 | Устройства регулирования | Wolf Модуль управления BM с датчиком наружной температуры | Wolf Модуль управления BM (с датчиком наружной температуры), автоматическое погодозависимое управления, программирование | 44140 | В наличии на складе
8905342 | 2744347 | Устройства регулирования | Wolf Модуль управления BM без датчика наружной температуры | Wolf Модуль управления BM (без датчика уличной температура), автоматическое погодозависимое управления, программирование | 42880 | Срок поставки 9-10 недель
8908441 | 2744342, 2745102 | Устройства регулирования | Wolf Устройство регулирования Модуль управления BM-2-Solar | Wolf Устройство регулирования Модуль управления BM-2-Solar | 35460 | Срок поставки 9-10 недель
8905376 | 2744293 | Устройства регулирования | Wolf Модуль управления смесителем ММ | Wolf Модуль управления смесителем ММ, с возможностью подключения модуля BM, управление смесительным и прямым контурами | 44940 | В наличии на складе
8908493 |  | Устройства регулирования | Wolf Устройство регулирования Модуль управления смесителем MM-2 | Wolf Устройство регулирования Модуль управления смесителем MM-2 | 44940 | В наличии на складе
8906335 | 2744294 | Устройства регулирования | Wolf Модуль управления каскадом КМ, с возможностью подключения модуля BM , управление до 5 установок | Wolf Модуль управления каскадом КМ, с возможностью подключения модуля BM , управление до 5 установок | 49970 | В наличии на складе
8908494 |  | Устройства регулирования | Wolf Модуль управления каскадом KM-2 | Wolf Модуль управления каскадом KM-2 | 49970 | В наличии на складе
8908495 | 2744295 | Устройства регулирования | Wolf Устройство регулирования Модуль управления сол.коллекторами SM1-2 настенный | Wolf Устройство регулирования Модуль управления сол.коллекторами SM1-2 настенный | 43730 | В наличии на складе
8908496 | 2744296 | Устройства регулирования | Wolf Устройство регулирования Модуль управления солнечными коллекторами SM2-2 | Wolf Устройство регулирования Модуль управления солнечными коллекторами SM2-2 | 51840 | Срок поставки 9-10 недель
8908316 | 2745304, 9145849 | Устройства регулирования | Wolf Модуль управления BM-2 чёрный с датчиком наружной температуры | Wolf Модуль управления BM-2 чёрный с датчиком наружной температуры, автоматическое погодозависимое управление, программирование | 42980 | В наличии на складе
8908968 | 2745927 | Устройства регулирования | Wolf Модуль управления BM-2 белый (с датчиком наружной температуры) | Wolf Модуль управления BM-2 белый (с датчиком наружной температуры) | 42980 | В наличии на складе
8908317 | 2745306 | Устройства регулирования | Wolf Модуль управления ВМ-2 чёрное (без датчика наружной температуры) | Wolf Модуль управления ВМ-2 чёрное (без датчика наружной температуры) | 41440 | В наличии на складе
8908315 | 2745310 | Устройства регулирования | Wolf Модуль управления AM чёрное (без датчиком наружной температуры) | Wolf Модуль управления AM чёрное (без датчиком наружной температуры) | 13730 | В наличии на складе
8908887 |  | Устройства регулирования | Wolf Модуль управления RM-2 комнатный для системы регулирования WRS | Wolf Модуль управления RM-2 комнатный для системы регулирования WRS | 19280 | В наличии на складе
173086399 | 1730863 | Принадлежности Устройства регулирования | Wolf Принадлежность Цоколь для монтажа устройства регулирования WRS или 5W | Wolf Принадлежность Цоколь для монтажа устройства регулирования WRS или 5W | 4900 | Срок поставки 9-10 недель
1731129 |  | Принадлежности Устройства регулирования | Wolf Принадлежность Настенный цоколь для модуля ВМ-2 | Wolf Принадлежность Настенный цоколь для модуля ВМ-2 | 3610 | В наличии на складе
1731442 |  | Принадлежности Устройства регулирования | Wolf Принадлежность Настенный цоколь для модуля ВМ-2 белый | Wolf Принадлежность Настенный цоколь для модуля ВМ-2 белый | 3810 | В наличии на складе
2734000 |  | Принадлежности Устройства регулирования | Wolf Принадлежность Комнатный термостат | Wolf Принадлежность Комнатный термостат | 4830 | В наличии на складе, уточняйте наличие на день запроса | Временно без сертификата
2744079 |  | Принадлежности Устройства регулирования | Wolf Принадлежность Комнатный термостат с таймером, с программой на неделю | Wolf Принадлежность Комнатный термостат с таймером, с программой на неделю | 36650 |  | Временно без сертификата
2744178 |  | Принадлежности Устройства регулирования | Wolf Принадлежность Кабель подключения внешнего насоса | Wolf Принадлежность Кабель подключения внешнего насоса | 8010 |  | Временно без сертификата
2744275 |  | Принадлежности Устройства регулирования | Wolf Принадлежность Настенный цоколь для модуля ВМ | Wolf Принадлежность Настенный цоколь для модуля ВМ | 2180 | В наличии на складе
2744438 |  | Принадлежности Устройства регулирования | Wolf Принадлежность Электропитающее устройство стабилизированного тока eBus | Wolf Принадлежность Электропитающее устройство стабилизированного тока eBus электропитание (30/50/100 мA) | 30120 |  | Временно без сертификата
2744551 |  | Принадлежности Устройства регулирования | Wolf Принадлежность Комнатный регулятор для прямого или смесительного контура отопления автоматики WRS | Wolf Принадлежность Комнатный регулятор для прямого или смесительного контура отопления автоматики WRS | 17910 | Срок поставки 9-10 недель
2745713 |  | Принадлежности Устройства регулирования | Wolf KNX- Интерфейсный комплект для WRS-System | Wolf KNX- Интерфейсный комплект для WRS-System | 119250 | Срок поставки 9-10 недель
8908674 | 8908390 | Принадлежности Устройства регулирования | Wolf Принадлежность Интерфейсный модуль Link Home LAN/WLAN внутренний | Wolf Принадлежность Интерфейсный модуль Link Home LAN/WLAN внутренний | 38530 | В наличии на складе
8908675 | 8908391 | Принадлежности Устройства регулирования | Wolf Принадлежность Интерфейсный модуль Link Pro LAN/WLAN внешний | Wolf Принадлежность Интерфейсный модуль Link Pro LAN/WLAN внешний | 39360 | В наличии на складе
2792021 |  | Принадлежности Устройства регулирования | Wolf Принад-ть Датчик наруж./внутр. температуры воздуха д.устройств WRS/LM1/LM2 | Wolf Принад-ть Датчик наруж./внутр. температуры воздуха д.устройств WRS/LM1/LM2 | 1490 | В наличии на складе
2797005 |  | Принадлежности Устройства регулирования | Wolf Принадлежность SP1 Устройство регулирования для насоса загрузки водонагревателя | Wolf Принадлежность SP1 Устройство регулирования для насоса загрузки водонагревателя | 5100 |  | Временно без сертификата
279905499 | 2799054 | Принадлежности Устройства регулирования | Wolf Принадлежность Датчик температуры водонагревателя с круглым синим штекером | Wolf Принадлежность Датчик температуры водонагревателя с круглым синим штекером | 4720 | В наличии на складе
9146213 |  | Принадлежности Устройства регулирования | Wolf Принадлежность Датчик точки росы комплект для BWL-1S(B) | Wolf Принадлежность Датчик точки росы комплект для BWL-1S(B) | 74640 | Срок поставки 9-10 недель
2745730 |  | Принадлежности Устройства регулирования | Wolf Устройство регулирования EA-модуль | Wolf Устройство регулирования EA-модуль | 17400 | Срок поставки 9-10 недель
8908593 | 2444170 | Емкости стандартные | Wolf Водонагреватель SE-2-150; объём 145 л; одновалентный; 10 бар; серебристый | Wolf Вертикальный водонагреватель SE-2-150, объём 145 л, двойное эмалированное покрытие, одновалентный, рабочее давление 10 бар, серебристый металлик | 131100 |  | Временное ограничение на поставки из ЕС
8908594 | 2444176 | Емкости стандартные | Wolf Водонагреватель SE-2-150; объём 145 л; одновалентный; 10 бар; белый | Wolf Вертикальный водонагреватель SE-2-150, объём 145 л, двойное эмалированное покрытие, одновалентный, рабочее давление 10 бар, белый | 131100 |  | Временное ограничение на поставки из ЕС
8908595 | 2444171 | Емкости стандартные | Wolf Водонагреватель SE-2-200; объём 195 л; одновалентный; 10 бар; серебристый | Wolf Вертикальный водонагреватель SE-2-200, объём 195 л, двойное эмалированное покрытие, одновалентный, рабочее давление 10 бар, серебристый металлик | 136800 |  | Временное ограничение на поставки из ЕС
8908596 | 2444177 | Емкости стандартные | Wolf Водонагреватель SE-2-200; объём 195 л; одновалентный; 10 бар; белый | Wolf Вертикальный водонагреватель SE-2-200, объём 195 л, двойное эмалированное покрытие, одновалентный, рабочее давление 10 бар, белый | 137100 |  | Временное ограничение на поставки из ЕС
8908597 | 2444172 | Емкости стандартные | Wolf Водонагреватель SE-2-300; объём 285 л; одновалентный; 10 бар; серебристый | Wolf Вертикальный водонагреватель SE-2-300, объём 285 л, двойное эмалированное покрытие, одновалентный, рабочее давление 10 бар, серебристый металлик | 180000 |  | Временное ограничение на поставки из ЕС
8908598 | 2444165 | Емкости стандартные | Wolf Водонагреватель SE-2-400; объём 380 л; одновалентный; 10 бар; серебристый | Wolf Вертикальный водонагреватель SE-2-400, объём 380 л, двойное эмалированное покрытие, одновалентный, рабочее давление 10 бар, серебристый металлик | 216300 | В наличии на складе, уточняйте наличие на день запроса | Временное ограничение на поставки из ЕС
8908599 | 2444166 | Емкости стандартные | Wolf Водонагреватель SE-2-500; объём 485 л; одновалентный; 10 бар; серебристый | Wolf Вертикальный водонагреватель SE-2-500, объём 485 л, двойное эмалированное покрытие, одновалентный, рабочее давление 10 бар, серебристый металлик | 239400 |  | Временное ограничение на поставки из ЕС
8908600 | 2444167 | Емкости стандартные | Wolf Водонагреватель SE-2-750; объём 750 л; одновалентный; 10 бар; серебристый | Wolf Вертикальный водонагреватель SE-2-750, объём 750 л, двойное эмалированное покрытие, одновалентный, рабочее давление 10 бар, серебристый металлик | 386400 |  | Временное ограничение на поставки из ЕС
8615003 | 2445121 | Емкости стандартные | Wolf Водонагреватель CSW-120; объём 115л эмалир.покрытие; одновалентный; 10 бар | Wolf Вертикальный водонагреватель CSW-120, объём 115 л, эмалированное покрытие, одновалентный, рабочее давление 10 бар | 102500 |  | Временное ограничение на поставки из ЕС
8907922 | 8908101 | Емкости стандартные | Wolf Вертикальный бак-накопитель послойного нагрева TS объем 160 л | Wolf Вертикальный бак-накопитель послойного нагрева TS объем 160 л, эмалированный, для дизельного жидкотопливного конденсационного котла ТОВ, COB | 200000 |  | Временное ограничение на поставки из ЕС
8908591 | 2483737 | Емкости специальные | Wolf Водонагреватель SEM-2-300; объём 300 л; бивалентный; 10бар; серебристый | Wolf Вертикальный водонагреватель SEM-2-300, объём 300 л, двойное эмалированное покрытие, бивалентный, рабочее давление 10 бар, серебристый, возможность монтажа насосной группы для солнечных коллекторов непосредственно на бойлере | 176300 |  | Временное ограничение на поставки из ЕС
8908592 | 2483738 | Емкости специальные | Wolf Водонагреватель SEM-2-400; объём 400 л; бивалентный; 10бар; серебристый | Wolf Вертикальный водонагреватель SEM-2-400, объём 400 л, двойное эмалированное покрытие, бивалентный, рабочее давление 10 бар, серебристый, возможность монтажа насосной группы для солнечных коллекторов непосредственно на бойлере | 213700 |  | Временное ограничение на поставки из ЕС
8908588 | 2444850 | Емкости специальные | Wolf Водонагреватель SEM-1-500; объём 500 л; бивалентный; 10 бар ; серебристый | Wolf Вертикальный водонагреватель SEM-1-500, объём 500 л, двойное эмалированное покрытие, бивалентный, рабочее давление 10 бар , серебристый | 251000 |  | Временное ограничение на поставки из ЕС
8908589 | 2444875 | Емкости специальные | Wolf Водонагреватель SEM-1-750; объём 750 л; бивалентный; 10 бар; серебристый | Wolf Вертикальный водонагреватель SEM-1-750, объём 750 л, двойное эмалированное покрытие, бивалентный, рабочее давление 10 бар, серебристый | 363300 |  | Временное ограничение на поставки из ЕС
8908590 | 2444810 | Емкости специальные | Wolf Водонагреватель SEM-1-1000; объём 1000 л; бивалентный; 10 бар; серебристый | Wolf Вертикальный водонагреватель SEM-1-1000, объём 1000 л, двойное эмалированное покрытие, бивалентный, рабочее давление 10 бар, серебристый, возможность монтажа насосной группы для солнечных коллекторов непосредственно на бойлере | 443900 |  | Временное ограничение на поставки из ЕС
8615500 | 8611547 | Емкости специальные | Wolf Бак-накопитель BSP-800; объём 785 л; 10 бар; 1 теплообменник, серебристый | Wolf Вертикальный бак-накопитель BSP -800, объём 785 л, Сталь ST34, послойный нагрев, 10 бар, серебристый металлик, возможность крепления гидравлических элементов на баке, с одним теплообменником | 317500 |  | Временное ограничение на поставки из ЕС
8615501 | 8611548 | Емкости специальные | Wolf Бак-накопитель BSP-1000; объём 915 л; 10 бар; 1 теплообменник, серебристый | Wolf Вертикальный бак-накопитель BSP-1000, объём 915 л, Сталь ST34, послойный нагрев, 10 бар, серебристый металлик, возможность крепления гидравлических элементов на баке, с одним теплообменником | 324900 |  | Временное ограничение на поставки из ЕС
8615502 | 8612723 | Емкости специальные | Wolf Бак-накопитель BSP-1000-SL; 900 л; 10 бар; 2 теплообменника, серебристый | Wolf Вертикальный бак-накопитель BSP-1000-SL, объём 900 л, 10 бар, сталь ST34, бивалентный, серебристый металлик, с двумя теплообменниками | 368100 |  | Временное ограничение на поставки из ЕС
8615503 | 8614716 | Емкости специальные | Wolf Вертикальный бак-накопитель BSP-1000-W c 1 теплообменником | Wolf Вертикальный бак-накопитель BSP-1000-W c 1 теплообменником | 376600 |  | Временное ограничение на поставки из ЕС
8615504 | 8614717 | Емкости специальные | Wolf Вертикальный бак-накопитель BSP 1000-W-SL с 2 теплообменниками | Wolf Вертикальный бак-накопитель BSP 1000-W-SL, объём 900 л, сталь ST34, бивалентный, серебристый металлик, вкл. модуль приготовления ГВС и комплект подключений | 480200 |  | Временное ограничение на поставки из ЕС
2483049 |  | Емкости специальные | Wolf Вертикальный бак-накопитель SPU-2-W 500 | Wolf Вертикальный бак-накопитель SPU-2-W 500, объём 500 л, Сталь ST34, одновалентный, для поддержки системы отопления, 10бар, серебристый металлик | 164100 | В наличии на складе, уточняйте наличие на день запроса | Временное ограничение на поставки из ЕС
2483050 |  | Емкости специальные | Wolf Вертикальный бак-накопитель SPU-2-W 800 | Wolf Вертикальный бак-накопитель SPU-2-W 800, объём 800 л, Сталь ST34, одновалентный, для поддержки системы отопления, 10 бар, серебристый металлик | 203900 | В наличии на складе, уточняйте наличие на день запроса | Временное ограничение на поставки из ЕС
2483051 |  | Емкости специальные | Wolf Вертикальный бак-накопитель SPU-2-W 1000 | Wolf Вертикальный бак-накопитель SPU-2-W 1000, объём 1000 л, Сталь ST34, одновалентный, для поддержки системы отопления, 10 бар, серебристый металлик | 224700 |  | Временное ограничение на поставки из ЕС
2483045 |  | Емкости специальные | Wolf Вертикальный бак-накопитель SPU-2 500 | Wolf Вертикальный бак-накопитель SPU-2 500, объём 500 л, Сталь ST34, для поддержки системы отопления, 10 бар, серебристый металлик | 157100 | В наличии на складе, уточняйте наличие на день запроса | Временное ограничение на поставки из ЕС
2483046 |  | Емкости специальные | Wolf Вертикальный бак-накопитель SPU-2 800 | Wolf Вертикальный бак-накопитель SPU-2 800, объём 800 л, Сталь ST34, для поддержки системы отопления, 10 бар, серебристый металлик | 179500 |  | Временное ограничение на поставки из ЕС
2483047 |  | Емкости специальные | Wolf Вертикальный бак-накопитель SPU-2 1000 | Wolf Вертикальный бак-накопитель SPU-2 1000, объём 1000 л, Сталь ST34, для поддержки системы отопления, 10 бар, серебристый металлик | 201900 | В наличии на складе, уточняйте наличие на день запроса | Временное ограничение на поставки из ЕС
2483884 |  | Емкости специальные | Wolf Вертикальный бак-накопитель SPU-1-200 | Wolf Вертикальный бак-накопитель SPU-1-200, для тепловых насосов BWL-1/BWS-1, Сталь ST34, для поддержки системы отопления | 112300 |  | Временное ограничение на поставки из ЕС
2445000 |  | Принадлежности Емкости | Wolf Принадлежность Анод активной защиты, для эмалированных водонагревателей | Wolf Принадлежность Анод активной защиты, для эмалированных водонагревателей | 45170 |  | Временно без сертификата
2483556 |  | Принадлежности Емкости | Wolf Принадлежность Анод активной защиты для водонагревателей CS и Zentrale CGS | Wolf Принадлежность Анод активной защиты для водонагревателей CS и Zentrale CGS | 49460 |  | Временно без сертификата
2792007 |  | Принадлежности Емкости | Wolf Принадлежность E2 ТЭН 2 кВт 1x230В, с регулятором температуры водонагревателя | Wolf Принадлежность E2 ТЭН 2 кВт 1x230В, с регулятором температуры водонагревателя | 45730 |  | Временное ограничение на поставки из ЕС
2792012 |  | Принадлежности Емкости | Wolf Принадлежность E2 ТЭН 4,5 кВт 3x400В, с регулятором температуры водонагревателя | Wolf Принадлежность E2 ТЭН 4,5 кВт 3x400В, с регулятором температуры водонагревателя | 58360 |  | Временное ограничение на поставки из ЕС
2792017 |  | Принадлежности Емкости | Wolf Принадлежность E2 ТЭН 6 кВт 3x400В, с регулятором температуры водонагревателя | Wolf Принадлежность E2 ТЭН 6 кВт 3x400В, с регулятором температуры водонагревателя | 57220 |  | Временно без сертификата
2651962 | 2651883 | Комплекты дымоудаления | Wolf Дымоход Комплект концентрического горизонтального дымохода DN60/100 для котла CGG | Wolf Дымоход Комплект концентрического горизонтального дымохода DN60/100 для котла CGG | 6280 | В наличии на складе
265195302 | 2651953 | Комплекты дымоудаления | Wolf Дымоход Комплект концентрического горизонтального дымохода DN60/100 для котла FGG | Wolf Дымоход Комплект концентрического горизонтального дымохода DN60/100 для котла FGG | 5700 | В наличии на складе
2651246 |  | Комплекты дымоудаления | Wolf Дымоход К-т подключения вертикальн. прохода DN108; нерж.; L:130 см; | Wolf Дымоход Комплект подключения вертикального прохода DN108, нержавеющая сталь, L:130 см, цвет чёрный | 45870 |  | Временное ограничение на поставки из ЕС
2651247 |  | Комплекты дымоудаления | Wolf Дымоход Комплект подключения вертикального прохода DN108, нержавеющая сталь, L:130 см | Wolf Дымоход Комплект подключения вертикального прохода DN108, нержавеющая сталь, L:130 см, цвет красно-коричневый | 41080 |  | Временное ограничение на поставки из ЕС
2651749 |  | Комплекты дымоудаления | Wolf Дымоход Комплект концентрического горизонтального прохода DN60/100. L 1750мм | Wolf Дымоход Комплект концентрического горизонтального прохода DN60/100. L 1750мм | 30840 | Срок поставки 9-10 недель
2651520 |  | Комплекты дымоудаления | Wolf Дымоход К-т подключения DN80; д.подключения к дымоходу в шахте; ; из ПП | Wolf Дымоход Комплект подключения DN80, для подключения к дымоходу в шахте, для режима подачи воздуха для горения из помещения, из полипропилена | 33490 | Срок поставки 9-10 недель
2651750 |  | Комплекты дымоудаления | Wolf Дымоход Комплект с концентрическим подключением DN60/100к концентрической дымовой трубе в шахте | Wolf Дымоход Комплект с концентрическим подключением DN60/100к концентрической дымовой трубе в шахте | 28550 | Срок поставки 9-10 недель
2651995 | 2651498 | Комплекты дымоудаления | Wolf Дымоход К-т с концентрич.подключением C33x DN80/125; к концентрич.дым.трубе (стар.арт. 2651498) | Wolf Дымоход К-т с концентрич.подключением C33x DN80/125; к концентрич.дым.трубе (стар.арт. 2651498) | 46430 | Срок поставки 9-10 недель
2651751 |  | Комплекты дымоудаления | Wolf Дымоход Комплект с концентрическим подключением DN60/100к влагостойкой дымовой трубе, для режим | Wolf Дымоход Комплект с концентрическим подключением DN60/100к влагостойкой дымовой трубе, для режим | 19690 | Срок поставки 9-10 недель
2651752 |  | Комплекты дымоудаления | Wolf Дымоход Комплект с концентрич. подключением DN60/100; к дымоходу DN80 | Wolf Дымоход Комплект с концентрич. подключением DN60/100; к дымоходу DN80 | 29870 | В наличии на складе
2651501 |  | Комплекты дымоудаления | Wolf Дымоход Комплект с концентрическим подключением к дымовой трубе по фасаду (наружной стене)DN80/ | Wolf Дымоход Комплект с концентрическим подключением к дымовой трубе по фасаду (наружной стене)DN80/ | 94030 | В наличии на складе
2651992 | 2651753 | Комплекты дымоудаления | Wolf Дымоход К-т с концентрич.подключением B33 DN60/100 к влагостойкой дым.трубе (стар. арт. 265175) | Wolf Дымоход К-т с концентрич.подключением B33 DN60/100 к влагостойкой дым.трубе (стар. арт. 265175) | 25710 | Срок поставки 9-10 недель
2652001 | 2651787 | Комплекты дымоудаления | Wolf Дымоход Комплект гибкого дымохода C93x DN60/100 для монт. в шахте (старый арт. 2651787) | Wolf Дымоход Комплект гибкого дымохода C93x DN60/100 для монт. в шахте (старый арт. 2651787) | 105170 | Срок поставки 9-10 недель
2652003 | 2651574 | Комплекты дымоудаления | Wolf Дымоход Комплект гибкого дымохода C93x DN80/125 для монт. в шахте (старый арт. 2651574) | Wolf Дымоход Комплект гибкого дымохода C93x DN80/125 для монт. в шахте (старый арт. 2651574) | 112950 | Срок поставки 9-10 недель
2651500 |  | Комплекты дымоудаления | Wolf Дымоход К-т с концентрич. подключением DN80/125 к дымоходу в шахте | Wolf Дымоход Комплект с концентрическим подключением DN80/125 к дымоходу в шахте и с подачей воздуха для горения через наружную стену по горизонтальному воздуховоду | 39730 | Срок поставки 9-10 недель
2651450 |  | Комплекты дымоудаления | Wolf Дымоход Основной комплект DN60/110 | Wolf Дымоход Основной комплект DN60/110 для поэтажного подключения котлов к общей дымовой трубе, для режима подачи воздуха для горения из атмосферы | 55250 | Срок поставки 9-10 недель
2651686 |  | Комплекты дымоудаления | Wolf Дымоход Базовый комплект дымоходов DN110 | Wolf Дымоход Базовый комплект дымоходов DN110 для каскада из 2 котлов, для режима подачи воздуха для горения из помещения | 78870 | В наличии на складе
2651687 |  | Комплекты дымоудаления | Wolf Дымоход комплект дымоходов DN110 для расшир. каскада подача возд. из помещ. | Wolf Дымоход Комплект дымоходов DN110 для расширения каскада для режима подачи воздуха для горения из помещения | 33730 | Срок поставки 9-10 недель
2651688 |  | Комплекты дымоудаления | Wolf Дымоход Комплект дымохода DN110 для газовых конденсационных котлов | Wolf Дымоход Комплект дымохода DN110 для газовых конденсационных котлов, подключенных в каскаде к общему дымовому коллектору | 42670 | В наличии на складе
2651689 |  | Комплекты дымоудаления | Wolf Дымоход комплект дымохода DN125 | Wolf Дымоход Комплект дымохода DN125 для газовых конденсационных котлов, подключенных в каскаде к общему дымовому коллектору | 67240 | Срок поставки 9-10 недель
2651826 |  | Комплекты дымоудаления | Wolf Дымоход Комплект дымоходов DN110/160 для каскада из 2 котлов из атмосферы | Wolf Дымоход Базовый комплект дымоходов DN110/160 для каскада из 2 котлов для режима подачи воздуха для горения из атмосферы | 130760 | Срок поставки 9-10 недель
2651827 |  | Комплекты дымоудаления | Wolf Дымоход Комплект дымоходов DN110/160 из атмосферы | Wolf Дымоход Комплект дымоходов DN110/160 для расширения каскада для режима подачи воздуха для горения из атмосферы | 52690 | Срок поставки 9-10 недель
2651828 |  | Комплекты дымоудаления | Wolf Дымоход Комплект дымохода DN80 для котлов, подключенных в каскаде к общему дымовому коллектору | Wolf Дымоход Комплект дымохода DN80 для котлов, подключенных в каскаде к общему дымовому коллектору | 41600 | Срок поставки 9-10 недель
2651829 |  | Комплекты дымоудаления | Wolf Дымоход Комплект дымохода DN160 для котлов, подключенных в каскаде к общему дымовому коллектору | Wolf Дымоход Комплект дымохода DN160 для котлов, подключенных в каскаде к общему дымовому коллектору | 92000 | Срок поставки 9-10 недель
2651495 |  | Комплекты дымоудаления | Wolf Дымоход Комплект концентрического горизонтального прохода DN80/125 | Wolf Дымоход Комплект концентрического горизонтального прохода через стену или наклонную кровлю DN80/125 белый вставной, для режима подачи воздуха для горения из атмосферы | 26280 | В наличии на складе
2651497 |  | Комплекты дымоудаления | Wolf Дымоход К-т с концентрич.подключением DN80/125; к дымоходу в шахте | Wolf Дымоход Комплект с концентрическим подключением DN80/125, к дымоходу в шахте, для режима подачи воздуха для горения из атмосферы | 30810 | Срок поставки 9-10 недель
2651499 |  | Комплекты дымоудаления | Wolf Дымоход К-т с концентрич. подключением DN80/125к влагостойкой дым. трубе; | Wolf Дымоход Комплект с концентрическим подключением DN80/125к влагостойкой дымовой трубе, для режима подачи воздуха для горения из атмосферы | 21210 | Срок поставки 9-10 недель
2651998 |  | Комплекты дымоудаления | Wolf Дымоход Комплект с концентрическим подключением DN110/160 к конц. дымовой трубе в шахте | Wolf Дымоход Комплект с концентрическим подключением DN110/160 к концентрической дымовой трубе в шахте для режима подачи воздуха для горения из атмосферы | 90150 | Срок поставки 9-10 недель
2651999 | 2651526 | Комплекты дымоудаления | Wolf Дымоход К-т подключения C93x DN110 к дымоходу в шахте (стар. арт. 2651526) | Wolf Дымоход К-т подключения C93x DN110 к дымоходу в шахте (стар. арт. 2651526) | 63830 | Срок поставки 9-10 недель
2651480 |  | Комплекты дымоудаления | Wolf Дымоход К-т с концентрич. подключением DN80/125 к дымоходу в шахте | Wolf Дымоход Комплект с концентрическим подключением DN80/125 к дымоходу в шахте, подача воздуха для горения из атмосферы, цвет белый, вставной | 27820 | Срок поставки 9-10 недель
2651558 |  | Комплекты дымоудаления | Wolf Дымоход Комплект горизонт. прохода через стену или наклон. кровлю DN110/160 | Wolf Дымоход Комплект концентрического горизонтального прохода через стену или наклонную кровлю DN110/160, белый, вставной, для режима подачи воздуха для горения из атмосферы | 56460 | В наличии на складе
2651572 |  | Комплекты дымоудаления | Wolf Дымоход К-т подключения DN110; д.подключения к дымоходу в шахте; ; ПП | Wolf Дымоход Комплект подключения DN110, для подключения к дымоходу в шахте, для режима подачи воздуха для горения из помещения, полипропилен | 44900 | В наличии на складе
2651554 |  | Комплекты дымоудаления | Wolf Дымоход К-т с концентрич. подключением DN110/160 к концентрич. дым. трубе | Wolf Дымоход Комплект с концентрическим подключением DN110/160 к концентрической дымовой трубе в шахте, для режима подачи воздуха для горения из атмосферы | 63300 | Срок поставки 9-10 недель
2651764 |  | Комплекты дымоудаления | Wolf Дымоход Комплект с подключ. к дым.трубе по фасаду к дымовой трубе по фасаду | Wolf Дымоход Комплект с концентрическим подключением к дымовой трубе по фасаду к дымовой трубе по фасаду (по наружной стене) DN110/160, для режима подачи воздуха для горения из атмосферы | 127130 | Срок поставки 9-10 недель
2651555 |  | Комплекты дымоудаления | Wolf Дымоход К-т с концентрич. подключением DN110/160 к влагостойкой дымовой трубе | Wolf Дымоход Комплект с концентрическим подключением DN110/160 к влагостойкой дымовой трубе для режима подачи воздуха для горения из атмосферы | 38240 | Срок поставки 9-10 недель
2652004 | 2651714 | Комплекты дымоудаления | Wolf Дымоход Комплект гибкого дымохода C93x DN110/160 для монт. в шахте | Wolf Дымоход Комплект гибкого дымохода C93x DN110/160 для монтажа в шахте, вставной | 119850 | Срок поставки 9-10 недель
2651557 |  | Комплекты дымоудаления | Wolf Дымоход К-т с концентрич. подключением DN110/160 к влагостойкой дымовой трубе | Wolf Дымоход Комплект с концентрическим подключением DN110/160 к влагостойкой дымовой трубе и с подачей воздуха для горения через наружную стену по горизонтальному воздуховоду | 92860 | Срок поставки 9-10 недель
2651538 |  | Комплекты дымоудаления | Wolf Дымоход К-т вертикального прохода DN110/160 через кровлю; цвет чёрный | Wolf Дымоход Комплект вертикального прохода DN110/160 через наклонную или плоскую кровлю, цвет чёрный | 43730 | В наличии на складе
2651539 |  | Комплекты дымоудаления | Wolf Дымоход К-т вертикального прохода DN110/160 через кровлю; цвет красно-коричневый | Wolf Дымоход Комплект вертикального прохода DN110/160 через наклонную или плоскую кровлю, цвет красно-коричневый | 34950 | Срок поставки 9-10 недель
2651584 |  | Комплекты дымоудаления | Wolf Дымоход Переходной комплект с DN110 на DN160 в комплекте с опорной трубой 2 м и распоркой | Wolf Дымоход Переходной комплект с DN110 на DN160 в комплекте с опорной трубой 2 м и распоркой | 44230 | Срок поставки 9-10 недель
2651308 |  | Комплекты дымоудаления | Wolf Дымоход Базовый комплект дымовых труб DN110/160 для каскада для подачи воздуха для горения из помещения, для CGB-50 | Wolf Дымоход Базовый комплект дымовых труб DN110/160 для каскада для подачи воздуха для горения из помещения, для CGB-50 | 69620 | В наличии на складе
2651309 |  | Комплекты дымоудаления | Wolf Дымоход Комплект дымовых труб DN110/160 для расширения каскада для подачи воздуха для горения и | Wolf Дымоход Комплект дымовых труб DN110/160 для расширения каскада для подачи воздуха для горения и | 35010 | В наличии на складе
2651310 |  | Комплекты дымоудаления | Wolf Дымоход Базовый комплект дымовых труб DN110/160 для каскада для подачи воздуха для горения из для CGB-75/10 | Wolf Дымоход Базовый комплект дымовых труб DN110/160 для каскада для подачи воздуха для горения из для CGB-75/10 | 78320 | В наличии на складе
2651462 |  | Комплекты дымоудаления | Wolf Дымоход Комплект дымовых труб DN110/160 для подачи воздуха для горения из помещения, для CGB-75 | Wolf Дымоход Комплект дымовых труб DN110/160 для подачи воздуха для горения из помещения, для CGB-75 | 52710 | В наличии на складе
2651294 |  | Комплекты дымоудаления | Wolf Дымоход Комплект дымовой трубы DN160/160 для газовых конденсационных котлов от 50 кВт | Wolf Дымоход Комплект дымовой трубы DN160/160 для газовых конденсационных котлов от 50 кВт | 68600 | Срок поставки 9-10 недель
2651465 |  | Комплекты дымоудаления | Wolf Дымоход Комплект дымовой трубы DN160/200 | Wolf Дымоход Комплект дымовой трубы DN160/200 C33x для режима подачи воздуха для горения из атмосферы или из помещения | 121580 | Срок поставки 9-10 недель
2651295 |  | Комплекты дымоудаления | Wolf Дымоход Комплект дымовой трубы DN200/200 для газовых конденсационных котлов от 75 кВт | Wolf Дымоход Комплект дымовой трубы DN200/200 для газовых конденсационных котлов от 75 кВт | 151480 | Срок поставки 9-10 недель
2651296 |  | Комплекты дымоудаления | Wolf Дымоход Комплект дымовой трубы DN200/250 для газовых конденсационных котлов от 75 кВт | Wolf Дымоход Комплект дымовой трубы DN200/250 для газовых конденсационных котлов от 75 кВт | 266310 | Срок поставки 9-10 недель
2651766 |  | Комплекты дымоудаления | Wolf Дымоход К-т с концентрич. подключением DN110/160 к дымоходу в шахте | Wolf Дымоход Комплект с концентрическим подключением DN110/160 к дымоходу в шахте, подача воздуха для горения из атмосферы | 43670 | Срок поставки 9-10 недель
2651292 |  | Комплекты дымоудаления | Wolf Дымоход Базовый комплект дымовых труб DN160/200 система Twin | Wolf Дымоход Базовый комплект дымовых труб DN160/200 система Twin, для подачи воздуха для горения из помещения, для MGK 170-250 | 157400 | В наличии на складе
2651293 |  | Комплекты дымоудаления | Wolf Дымоход Базовый комплект дымовых труб DN200/250 система Twin | Wolf Дымоход Базовый комплект дымовых труб DN200/250 система Twin, для подачи воздуха для горения из помещения, для MGK 300 | 247010 | Срок поставки 9-10 недель
2651297 |  | Комплекты дымоудаления | Wolf Дымоход Комплект дымовой трубы DN250/250 для газовых конденсационных котлов MGK-170-300 | Wolf Дымоход Комплект дымовой трубы DN250/250 для газовых конденсационных котлов MGK-170-300 | 288120 | Срок поставки 9-10 недель
2651298 |  | Комплекты дымоудаления | Wolf Дымоход Комплект дымовой трубы DN250/315 для газовых конденсационных котлов MGK-210-300 | Wolf Дымоход Комплект дымовой трубы DN250/315 для газовых конденсационных котлов MGK-210-300 | 407910 | Срок поставки 9-10 недель
2651299 |  | Комплекты дымоудаления | Wolf Дымоход Комплект дымовой трубы DN315 для газовых конденсационных котлов MGK-300 | Wolf Дымоход Комплект дымовой трубы DN315 для газовых конденсационных котлов MGK-300 | 479050 | Срок поставки 9-10 недель
2651300 |  | Комплекты дымоудаления | Wolf Дымоход Базовый комплект дымовых труб DN160/200 | Wolf Дымоход Базовый комплект дымовых труб DN160/200, для подачи воздуха для горения из помещения, для MGK 130-250 | 174800 | Срок поставки 9-10 недель
2651301 |  | Комплекты дымоудаления | Wolf Дымоход Комплект дымовых труб DN160/200 | Wolf Дымоход Комплект дымовых труб DN160/200 для расширения каскада, для подачи воздуха для горения из помещения, для MGK 130-170 | 79920 | Срок поставки 9-10 недель
2651302 |  | Комплекты дымоудаления | Wolf Дымоход Базовый комплект дымовых труб DN160/250 | Wolf Дымоход Базовый комплект дымовых труб DN160/250, для подачи воздуха для горения из помещения, для MGK 170-250 | 190500 | В наличии на складе
2651303 |  | Комплекты дымоудаления | Wolf Дымоход Комплект дымовых труб DN160/250 | Wolf Дымоход Комплект дымовых труб DN160/250 для расширения каскада, для подачи воздуха для горения из помещения, для MGK 170-250 | 84540 | Срок поставки 9-10 недель
2651304 |  | Комплекты дымоудаления | Wolf Дымоход Базовый комплект дымовых труб DN200/250 | Wolf Дымоход Базовый комплект дымовых труб DN200/250, для подачи воздуха для горения из помещения, для MGK 300 | 241080 | Срок поставки 9-10 недель
2651305 |  | Комплекты дымоудаления | Wolf Дымоход Комплект дымовых труб DN200/250 | Wolf Дымоход Комплект дымовых труб DN200/250 для расширения каскада, для подачи воздуха для горения из помещения, для MGK 300 | 108160 | В наличии на складе
2651306 |  | Комплекты дымоудаления | Wolf Дымоход Базовый комплект дымовых труб DN200/315 | Wolf Дымоход Базовый комплект дымовых труб DN200/315, для подачи воздуха для горения из помещения, для MGK 300 | 464230 | Срок поставки 9-10 недель
2651307 |  | Комплекты дымоудаления | Wolf Дымоход Комплект дымовых труб DN200/315 для расширения каскада, для подачи воздуха для горения | Wolf Дымоход Комплект дымовых труб DN200/315 для расширения каскада, для подачи воздуха для горения | 236550 | Срок поставки 9-10 недель
2651955 | 2651754 | Комплекты дымоудаления | Wolf Дымоход К-т концентрич.горизонт.дымохода DN60/100 для FGB/CGB-2 <QuickFlue> | Wolf Дымоход Комплект концентрического горизонтального дымохода через стену или наклонную кровлю C13x, DN 60/100, полипропилен, вкл. угольник 87°, для котлов FGB, CGB-2 <QuickFlue>, цвет белый, вставной, для режима подачи воздуха для горения из атмосферы. Длина 750 мм | 9290 | В наличии на складе
2651956 |  | Комплекты дымоудаления | Wolf Дымоход К-т концен.гориз.дымохода телес. DN60/100 для FGB/CGB-2 <QuickFlue> | Wolf Дымоход Комплект концентрического горизонтального дымохода через стену или наклонную кровлю C13x телескопический, DN 60/100, полипропилен, вкл. угольник 87°, для котлов FGB, CGB-2 <QuickFlue>, цвет белый, вставной, для режима подачи воздуха для горения из атмосферы. Длина 366-606 мм | 14130 | Срок поставки 9-10 недель
2651861 |  | Комплекты дымоудаления | Wolf Дымоход комплект для коллективного дымохода DN110 | Wolf Дымоход Комплект для коллективного дымохода DN110: тройник DN110х80х110, эксцентрик переход DN80х60, полипропилен | 34240 | Срок поставки 9-10 недель
2651853 |  | Комплекты дымоудаления | Wolf Дымоход комплект подключения DN250 | Wolf Дымоход Комплект подключения DN250, полипропилен, для MGK-2 | 82370 | Срок поставки 9-10 недель
2651870 |  | Комплекты дымоудаления | Wolf Дымоход К-т д.подключения DN60/100; к дымоходу DN60 в шахте из пластика; | Wolf Дымоход Комплект для подключения DN60/100, к дымоходу DN60 в шахте из пластика, для режима подачи воздуха для горения из атмосферы | 36090 | В наличии на складе
2651855 |  | Комплекты дымоудаления | Wolf Дымоход К-т с концентрич. подключением DN60/100 к концентрической дымовой трубе | Wolf Дымоход Комплект с концентрическим подключением DN60/100 к концентрической дымовой трубе в шахте, для режима подачи воздуха для горения из атмосферы, нержавеющая сталь | 59370 | Срок поставки 9-10 недель
2651858 |  | Комплекты дымоудаления | Wolf Дымоход К-т подключения DN80; д.подключения к дымоходу в шахте | Wolf Дымоход Комплект подключения DN80, для подключения к дымоходу в шахте, для режима подачи воздуха для горения из помещения, нержавеющая сталь | 58910 | Срок поставки 9-10 недель
2651862 |  | Комплекты дымоудаления | Wolf Дымоход К-т с концентрич. подключением DN80/125; д.коллективного дымохода | Wolf Дымоход Комплект с концентрическим подключением DN80/125, для коллективного дымохода, Raumluftunabh | 86370 | Срок поставки 9-10 недель
2651856 |  | Комплекты дымоудаления | Wolf Дымоход К-т с концентрич. подключением DN80/125; к дымоходу в шахте | Wolf Дымоход Комплект с концентрическим подключением DN80/125, к дымоходу в шахте, для режима подачи воздуха для горения из атмосферы, нержавеющая сталь | 56630 | Срок поставки 9-10 недель
2651996 | 2651857 | Комплекты дымоудаления | Wolf Дымоход К-т с концентрич.подключением DN80/125; к концентрич.дымовой трубе | Wolf Дымоход Комплект с концентрическим подключением DN80/125, к концентрической дымовой трубе в шахте, нержавеющая сталь | 80430 | Срок поставки 9-10 недель
2651875 |  | Комплекты дымоудаления | Wolf Дымоход К-т д.подключения DN60/100; к дымоходу DN60 в шахте | Wolf Дымоход Комплект для подключения DN60/100, к дымоходу DN60 в шахте из нержавеющей стали, для режима подачи воздуха для горения из атмосферы | 68220 | Срок поставки 9-10 недель
2651854 |  | Комплекты дымоудаления | Wolf Дымоход К-т с концентрич. подключением DN60/100; к дымоходу DN80 в шахте | Wolf Дымоход Комплект с концентрическим подключением DN60/100, к дымоходу DN80 в шахте, из нержавеющей стали, для режима подачи воздуха для горения из атмосферы | 58300 | Срок поставки 9-10 недель
2651993 |  | Комплекты дымоудаления | Wolf Дымоход К-т с концентрич.подключением B33 DN80/125 к влагостойкой дым.трубе | Wolf Дымоход Комплект с концентрическим подключением B33 DN80/125 к влагостойкой дымовой трубе в шахте с воздухоподающим и дымоотводящим каналами для режима подачи воздуха для горения из помещения | 28320 | Срок поставки 9-10 недель
2652166 |  | Комплекты дымоудаления | Wolf Дымоход Базовый коаксиальный комплект DN 60/100 - DN110 / 160 | Wolf Дымоход Базовый коаксиальный комплект DN 60/100 - DN110 / 160 для подключению к коллективному дымоходу по фасаду для 1 котла | 109590 | Срок поставки 9-10 недель
2652167 |  | Комплекты дымоудаления | Wolf Дымоход Комплект расширения DN60 / 100-110 / 160 | Wolf Дымоход Комплект расширения DN60 / 100-110 / 160 для подключению к коллективному дымоходу по фасаду для 1 котла | 127980 | Срок поставки 9-10 недель
2652172 |  | Комплекты дымоудаления | Wolf Дымоход Комплект с концентрическим подключением к дымоходу в шахте | Wolf Дымоход Комплект с концентрическим подключением к дымоходу в шахте для режима подачи воздуха для горения из шахты, DN80 / 125 - C33x DN83 / 125 гибкий, колпак из РР | 210990 | Срок поставки 9-10 недель
2652173 |  | Комплекты дымоудаления | Wolf Дымоход Комплект с концентрическим подключением к дымоходу в шахте | Wolf Дымоход Комплект с концентрическим подключением к дымоходу в шахте для режима подачи воздуха для горения из шахты, DN80 / 125 - C33x DN83 / 125 гибкий, колпак из нержавейки. | 240750 | Срок поставки 9-10 недель
2652174 |  | Комплекты дымоудаления | Wolf Дымоход Комплект с концентрическим подключением к дымоходу в шахте | Wolf Дымоход Комплект с концентрическим подключением к дымоходу в шахте для режима подачи воздуха для горения из шахты, DN60 / 100 - C33x DN58 / 110 гибкий, колпак из РР | 140920 | Срок поставки 9-10 недель
2652175 |  | Комплекты дымоудаления | Wolf Дымоход Комплект с концентрическим подключением к дымоходу в шахте | Wolf Дымоход Комплект с концентрическим подключением к дымоходу в шахте для режима подачи воздуха для горения из шахты, DN60 / 100 - C33x DN58 / 110 гибкий, колпак из нержавейки | 171160 | Срок поставки 9-10 недель
2652176 |  | Комплекты дымоудаления | Wolf Дымоход Комплект с концентрическим подключением к дымоходу в шахте | Wolf Дымоход Комплект с концентрическим подключением к дымоходу в шахте для режима подачи воздуха для горения из шахты, DN60 / 100 - C33x DN83 / 125 гибкий, колпак из РР | 214350 | Срок поставки 9-10 недель
2652177 |  | Комплекты дымоудаления | Wolf Дымоход Комплект подключения DN60 / 100 - C33x DN83 / 125 гибкий, колпак из нержавейки. | Wolf Дымоход Комплект подключения DN60 / 100 - C33x DN83 / 125 гибкий, колпак из нержавейки. | 237540 | Срок поставки 9-10 недель
265195501 |  | Принадлежности Комплекты дымоудаления | Wolf Принадлежность Комплект для отвода дымовых газов из дымохода 2651955 на высоту 2 метра, Dn60 | Wolf Принадлежность Комплект для отвода дымовых газов из концентрического горизонтального дымохода 2651955 по наружной стене на высоту 2 метра, Dn60, чёрный полипропилен | 8540 | В наличии на складе
265195502 |  | Принадлежности Комплекты дымоудаления | Wolf Принадлежность Адаптер для отвода дымовых газов из дымохода 2651955 Dn60, чёрный | Wolf Принадлежность Адаптер для отвода дымовых газов в сторону из концентрического горизонтального дымохода 2651955 Dn60, чёрный полипропилен | 3850 | В наличии на складе
2651910 |  | Принадлежности Комплекты дымоудаления | Wolf Дымоход Концентрическая дымовая труба по фасаду DN60/100 L:1000 мм | Wolf Дымоход Концентрическая дымовая труба по фасаду DN60/100 L:1000 мм нержавеющая сталь / полипропилен, по фасаду | 15790 | Срок поставки 9-10 недель
2651911 |  | Принадлежности Комплекты дымоудаления | Wolf Дымоход Концентрическая дымовая труба по фасаду DN60/100 L:2000 мм | Wolf Дымоход Концентрическая дымовая труба по фасаду DN60/100 L:2000 мм нержавеющая сталь / полипропилен, по фасаду | 34660 | Срок поставки 9-10 недель
2651482 |  | Принадлежности Комплекты дымоудаления | Wolf Дымоход Отвод DN80/125 15°, для концентрической дымовой трубы, цвет белый, вставной | Wolf Дымоход Отвод DN80/125 15°, для концентрической дымовой трубы, цвет белый, вставной | 7770 | Срок поставки 9-10 недель
8612282 |  | Принадлежности Комплекты дымоудаления | Wolf Дымоход Комплект вертикального дымоудаления DN 60/100 для CGG-1K-24/28 | Wolf Дымоход Комплект вертикального дымоудаления DN 60/100 для котла CGG-1K-24/28, цвет чёрный, в комплекте: отвод, удлинение, защита от ветра и декоративные розетки | 51670 | Срок поставки 9-10 недель
8612283 |  | Принадлежности Комплекты дымоудаления | Wolf Дымоход Компл. вертикального прохода DN60/100 через накл. или плоск.кровлю | Wolf Дымоход Комплект вертикального прохода DN 60/100 через наклонную или плоскую кровлю, в комплекте: концентрическая дымовая труба для вертикального прохода через кровлю (длина 1300 мм); крепежная скоба; адаптер с измерительными отверстиями для подключения к котлу цвет красно-коричневый | 51670 |  | Временное ограничение на поставки из ЕС
2651868 |  | Принадлежности Комплекты дымоудаления | Wolf Дымоход Муфта DN225 | Wolf Дымоход Муфта DN225, из нержавеющей стали | 11660 | Срок поставки 9-10 недель
2651865 |  | Принадлежности Комплекты дымоудаления | Wolf Дымоход Хомут на трубу DN300 | Wolf Дымоход Хомут на трубу DN300, внешний | 17500 | Срок поставки 9-10 недель
2651869 |  | Принадлежности Комплекты дымоудаления | Wolf Дымоход Муфта DN300 | Wolf Дымоход Муфта DN300, из нержавеющ. стали | 11930 | Срок поставки 9-10 недель
2651866 |  | Принадлежности Комплекты дымоудаления | Wolf Дымоход Хомут на трубу DN350, внешний | Wolf Дымоход Хомут на трубу DN350, внешний | 22460 | Срок поставки 9-10 недель
2651867 |  | Принадлежности Комплекты дымоудаления | Wolf Дымоход Хомут на трубу DN400, внешний | Wolf Дымоход Хомут на трубу DN400, внешний | 25220 | Срок поставки 9-10 недель
1720200 |  | Принадлежности Комплекты дымоудаления | Wolf Дымоход Универс.колпак д.наклонной кровли; 25°-45° с гибким свинц.фартуком | Wolf Дымоход Универсальный колпак для наклонной кровли, угол наклона 25° – 45°, черный с гибким свинцовым фартуком снизу | 4650 |  | Временное ограничение на поставки из ЕС
1720201 |  | Принадлежности Комплекты дымоудаления | Wolf Дымоход Универс.колпак д.наклонн.кровли; 25°-45° с гибким свинц.фартуком | Wolf Дымоход Универсальный колпак для наклонной кровли, угол наклона 25° – 45°, красно-коричневый с гибким свинцовым фартуком снизу | 4930 |  | Временное ограничение на поставки из ЕС
1720202 |  | Принадлежности Комплекты дымоудаления | Wolf Дымоход Колпак для наклонной кровли DN125, угол наклона 25° – 45°, чёрный | Wolf Дымоход Колпак для наклонной кровли DN125, угол наклона 25° – 45°, чёрный | 5290 | Срок поставки 9-10 недель
1720203 |  | Принадлежности Комплекты дымоудаления | Wolf Дымоход Колпак для наклонной кровли DN125, угол наклона 25° – 45°, красно-коричневый | Wolf Дымоход Колпак для наклонной кровли DN125, угол наклона 25° – 45°, красно-коричневый | 7070 | Срок поставки 9-10 недель
1720204 |  | Принадлежности Комплекты дымоудаления | Wolf Дымоход Универсальный колпак для наклонной кровли, угол наклона 25° – 45°, чёрный | Wolf Дымоход Универсальный колпак для наклонной кровли, угол наклона 25° – 45°, чёрный | 9000 |  | Временное ограничение на поставки из ЕС
1720205 |  | Принадлежности Комплекты дымоудаления | Wolf Дымоход Универсальный колпак для наклонной кровли, угол наклона 25° – 45°, красно-коричневый | Wolf Дымоход Универсальный колпак для наклонной кровли, угол наклона 25° – 45°, красно-коричневый | 9470 |  | Временное ограничение на поставки из ЕС
1720206 |  | Принадлежности Комплекты дымоудаления | Wolf Дымоход Колпак д.наклонной кровли DN125; 25°-45° основание размера 50x50см | Wolf Дымоход Колпак для наклонной кровли DN125, угол наклона 25° – 45°, основание увеличенного размера 50см x 50см, чёрный | 9220 | Срок поставки 9-10 недель
1720207 |  | Принадлежности Комплекты дымоудаления | Wolf Дымоход Колпак для наклонной кровли DN125, угол наклона 25° – 45°, основание увеличенн.размера | Wolf Дымоход Колпак для наклонной кровли DN125, угол наклона 25° – 45°, основание увеличенн.размера | 9530 | Срок поставки 9-10 недель
2651947 |  | Принадлежности Комплекты дымоудаления | Wolf Дымоход Универсальный колпак д.наклонной кровли 5°–25° до DN125 чёрный | Wolf Дымоход Универсальный колпак д.наклонной кровли 5°–25° до DN125 чёрный | 11800 | Срок поставки 9-10 недель
2651948 |  | Принадлежности Комплекты дымоудаления | Wolf Дымоход Универсальн.колпак д.наклонной кровли 5°–25° до DN125 красно-корич. | Wolf Дымоход Универсальный колпак для наклонной кровли 5° – 25° наклон до DN125; цвет красно-коричневый; с адаптером для вертикального прохода через кровлю; подходит для кровли из черепицы | 11800 | Срок поставки 9-10 недель
2600001 |  | Принадлежности Комплекты дымоудаления | Wolf Дымоход Крепежная скоба DN 108 для вертикальной концентрической дымовой трубы | Wolf Дымоход Крепежная скоба DN 108 для вертикальной концентрической дымовой трубы | 1490 |  | Временное ограничение на поставки из ЕС
2600036 |  | Принадлежности Комплекты дымоудаления | Wolf Дымоход Адаптер (колпак) д.кров.покрытия „Klober Grundplatten“ DN108 20-50° | Wolf Дымоход Адаптер (колпак) для кровельн. покрытия „Klober Grundplatten“ DN108, для наклонной кровли, 20° – 50°, чёрный | 6730 | Срок поставки 9-10 недель
2600037 |  | Принадлежности Комплекты дымоудаления | Wolf Дымоход Адаптер (колпак) д.кров.покрытия Klober Grundplatten DN108 20-50° | Wolf Дымоход Адаптер (колпак) для кровельн. покрытия „Klober Grundplatten“ DN108, для наклонной кровли, 20° – 50°, красно-коричневый | 6730 | Срок поставки 9-10 недель
260045003 | 2600450 | Принадлежности Комплекты дымоудаления | Wolf Дымоход Отвод DN80 90°, цвет белый, для CGG /FGG | Wolf Дымоход Отвод DN80 90°, цвет белый, для CGG /FGG | 2250 | В наличии на складе
260045103 | 2600451 | Принадлежности Комплекты дымоудаления | Wolf Дымоход Отвод DN80 45°, цвет белый, для CGG /FGG | Wolf Дымоход Отвод DN80 45°, цвет белый, для CGG /FGG | 1560 | В наличии на складе
260045503 | 2600455 | Принадлежности Комплекты дымоудаления | Wolf Дымоход Труба DN80 L:500 мм, цвет белый, для CGG /FGG | Wolf Дымоход Труба DN80 L:500 мм, цвет белый, для CGG /FGG | 2560 | В наличии на складе
260045603 | 2600456 | Принадлежности Комплекты дымоудаления | Wolf Дымоход Труба DN80 L:1000 мм, цвет белый, для CGG /FGG | Wolf Дымоход Труба DN80 L:1000 мм, цвет белый, для CGG /FGG | 3640 | В наличии на складе
260046001 |  | Принадлежности Комплекты дымоудаления | Wolf Дымоход Наконечник дымовой трубы DN80 L = 500 мм, с дефлектором ветра | Wolf Дымоход Наконечник дымовой трубы DN80 L = 500 мм, с дефлектором ветра | 1930 | В наличии на складе
260046002 |  | Принадлежности Комплекты дымоудаления | Wolf Дымоход Наконечник для забора воздуха DN80, L = 500 мм, с защитной решеткой | Wolf Дымоход Наконечник для забора воздуха DN80, L = 500 мм, с защитной решеткой | 1930 | В наличии на складе
2651863 |  | Принадлежности Комплекты дымоудаления | Wolf Дымоход Отвод 87° DN110 , с опорной планкой, из полипропилена | Wolf Дымоход Отвод 87° DN110 , с опорной планкой, из полипропилена | 43490 | Срок поставки 9-10 недель
2651864 |  | Принадлежности Комплекты дымоудаления | Wolf Дымоход Отвод с ревизией 87° / DN125, из полипропилена | Wolf Дымоход Отвод с ревизией 87° / DN125, из полипропилена | 15790 | Срок поставки 9-10 недель
2651849 |  | Принадлежности Комплекты дымоудаления | Wolf Дымоход Переход DN250 наDN200, полипропилен, для MGK-2 | Wolf Дымоход Переход DN250 наDN200, полипропилен, для MGK-2 | 31570 | Срок поставки 9-10 недель
2651851 |  | Принадлежности Комплекты дымоудаления | Wolf Дымоход Адаптер DN200 на DN250/350, полипропилен, для MGK-2 | Wolf Дымоход Адаптер DN200 на DN250/350, полипропилен, для MGK-2 | 93550 | Срок поставки 9-10 недель
2651871 |  | Принадлежности Комплекты дымоудаления | Wolf Дымоход Труба DN60 L:500 мм, из полипропилена | Wolf Дымоход Труба DN60 L:500 мм, из полипропилена | 1540 | Срок поставки 9-10 недель
2651872 |  | Принадлежности Комплекты дымоудаления | Wolf Дымоход Труба DN60 L:1000 мм, из полипропилена | Wolf Дымоход Труба DN60 L:1000 мм, из полипропилена | 2230 | Срок поставки 9-10 недель
2651873 |  | Принадлежности Комплекты дымоудаления | Wolf Дымоход Труба DN60 L:2000 мм, из полипропилена | Wolf Дымоход Труба DN60 L:2000 мм, из полипропилена | 3700 | Срок поставки 9-10 недель
2651874 |  | Принадлежности Комплекты дымоудаления | Wolf Дымоход Труба DN60 L:250 мм, с ревизией, из полипропилена | Wolf Дымоход Труба DN60 L:250 мм, с ревизией, из полипропилена | 3500 | Срок поставки 9-10 недель
2651088 |  | Принадлежности Комплекты дымоудаления | Wolf Дымоход Заслонка DN80, с приводом для установки в дымоход, L:200 мм | Wolf Дымоход Заслонка DN80, с приводом для установки в дымоход, L:200 мм | 98490 | Срок поставки 9-10 недель
265123601 |  | Принадлежности Комплекты дымоудаления | Wolf Дымоход Адаптер для подключения к котлу DN60/100, для CGG | Wolf Дымоход Адаптер для подключения к котлу DN60/100, для CGG | 2420 | В наличии на складе
265123602 |  | Принадлежности Комплекты дымоудаления | Wolf Дымоход Адаптер для подключения к котлу DN60/100, для FGG | Wolf Дымоход Адаптер для подключения к котлу DN60/100, для FGG | 2420 | В наличии на складе
2651237 |  | Принадлежности Комплекты дымоудаления | Wolf Дымоход Адаптер 90° DN60/100 | Wolf Дымоход Адаптер 90° с измерительными штуцерами для подключения к котлу DN60/100, для газовых настенных котлов | 8770 |  | Временное ограничение на поставки из ЕС
2651238 |  | Принадлежности Комплекты дымоудаления | Wolf Дымоход Концентрическая дымовая труба DN60/100 L:500 мм, для газовых настенных котлов | Wolf Дымоход Концентрическая дымовая труба DN60/100 L:500 мм, для газовых настенных котлов | 9760 | В наличии на складе, уточняйте наличие на день запроса | Временное ограничение на поставки из ЕС
265123803 | 2651238 | Принадлежности Комплекты дымоудаления | Wolf Дымоход Концентрическая дымовая труба DN60/100 L:500 мм, для CGG /FGG | Wolf Дымоход Концентрическая дымовая труба DN60/100 L:500 мм, для CGG /FGG | 2720 | В наличии на складе
2651963 |  | Принадлежности Комплекты дымоудаления | Wolf Дымоход Концентрическая дымовая труба DN60/100 L:500 мм, для газовых настенных котлов CGG-3K и FGG (соединение хомут обжимной) | Wolf Дымоход Концентрическая дымовая труба DN60/100 L:500 мм, для газовых настенных котлов CGG-3K и FGG (соединение хомут обжимной) | 1730 | В наличии на складе
2651239 |  | Принадлежности Комплекты дымоудаления | Wolf Дымоход Концентрическая дымовая труба DN60/100 L:1000 мм, для газовых настенных котлов | Wolf Дымоход Концентрическая дымовая труба DN60/100 L:1000 мм, для газовых настенных котлов | 10510 | В наличии на складе, уточняйте наличие на день запроса | Временное ограничение на поставки из ЕС
265123903 | 2651239 | Принадлежности Комплекты дымоудаления | Wolf Дымоход Концентрическая дымовая труба DN60/100 L:1000 мм, для CGG /FGG | Wolf Дымоход Концентрическая дымовая труба DN60/100 L:1000 мм, для CGG /FGG | 3900 | В наличии на складе
2651964 |  | Принадлежности Комплекты дымоудаления | Wolf Дымоход Концентрическая дымовая труба DN60/100 L:1000 мм, для газовых настенных котлов CGG-3K и FGG (соединение хомут обжимной) | Wolf Дымоход Концентрическая дымовая труба DN60/100 L:1000 мм, для газовых настенных котлов CGG-3K и FGG (соединение хомут обжимной) | 2180 | В наличии на складе
2651240 |  | Принадлежности Комплекты дымоудаления | Wolf Дымоход Концентрич.дым.труба DN60/100 L:250; с ревизией д.газ.настен.котлов | Wolf Дымоход Концентрическая дымовая труба DN60/100 L:250 мм, с ревизией, для газовых настенных котлов | 10320 |  | Временное ограничение на поставки из ЕС
2651241 |  | Принадлежности Комплекты дымоудаления | Wolf Дымоход Концентрическая дымовая труба DN60/100 L:856 мм | Wolf Дымоход Концентрическая дымовая труба DN60/100 L:856 мм, горизонтальная, с защитой от ветра, для газовых настенных котлов | 15860 |  | Временное ограничение на поставки из ЕС
2651242 |  | Принадлежности Комплекты дымоудаления | Wolf Дымоход Отвод 45° для концентрической дымовой трубы DN60/100, комплект = 2 шт. | Wolf Дымоход Отвод 45° для концентрической дымовой трубы DN60/100, комплект = 2 шт., для газовых настенных котлов | 13660 | В наличии на складе, уточняйте наличие на день запроса | Временное ограничение на поставки из ЕС
265124203 |  | Принадлежности Комплекты дымоудаления | Wolf Дымоход Отвод 45° для концентрической дымовой трубы DN60/100 для CGG /FGG | Wolf Дымоход Отвод 45° для концентрической дымовой трубы DN60/100 для CGG /FGG | 2210 | В наличии на складе
2651243 |  | Принадлежности Комплекты дымоудаления | Wolf Дымоход Отвод 90° для концентрической дымовой трубы DN60/100, для газовых настенных котлов | Wolf Дымоход Отвод 90° для концентрической дымовой трубы DN60/100, для газовых настенных котлов | 6570 |  | Временное ограничение на поставки из ЕС
265124303 | 2651243 | Принадлежности Комплекты дымоудаления | Wolf Дымоход Отвод 90° для концентрической дымовой трубы DN60/100, для CGG /FGG | Wolf Дымоход Отвод 90° для концентрической дымовой трубы DN60/100, для CGG /FGG | 2210 | В наличии на складе
2651244 |  | Принадлежности Комплекты дымоудаления | Wolf Дымоход Воздуховод DN60/100 L:250 мм, с вентиляционными отверстиями, для режима подачи воздуха | Wolf Дымоход Воздуховод DN60/100 L:250 мм, с вентиляционными отверстиями, для режима подачи воздуха | 6930 |  | Временное ограничение на поставки из ЕС
2651245 |  | Принадлежности Комплекты дымоудаления | Wolf Дымоход Передвижная муфта DN60/100 (разделительное устройство), Длина 235 мм | Wolf Дымоход Передвижная муфта DN60/100 (разделительное устройство), Длина 235 мм | 8550 |  | Временное ограничение на поставки из ЕС
265125001 | 2651250 | Принадлежности Комплекты дымоудаления | Wolf Дымоход Адаптер DN80/80 для подключения к котлу 60/100, цвет белый, для CGG | Wolf Дымоход Адаптер DN80/80 для подключения к котлу 60/100, цвет белый, для CGG | 3010 | В наличии на складе
265125002 |  | Принадлежности Комплекты дымоудаления | Wolf Дымоход Адаптер DN80/80 для подключения к котлу 60/100, цвет белый, для FGG | Wolf Дымоход Адаптер DN80/80 для подключения к котлу 60/100, цвет белый, для FGG | 2770 | В наличии на складе
2651251 |  | Принадлежности Комплекты дымоудаления | Wolf Дымоход Центрователь DN60 для воздушно-дымоходной системы DN60/100 | Wolf Дымоход Центрователь DN60 для воздушно-дымоходной системы DN60/100 | 1170 |  | Временное ограничение на поставки из ЕС
2651252 |  | Принадлежности Комплекты дымоудаления | Wolf Дымоход Уплотнения DN60 для воздушно-дымоходной системы DN60/100 | Wolf Дымоход Уплотнения DN60 для воздушно-дымоходной системы DN60/100 | 1430 |  | Временное ограничение на поставки из ЕС
2651253 |  | Принадлежности Комплекты дымоудаления | Wolf Дымоход Уплотнения DN100 для воздушно-дымоходной системы DN60/100 | Wolf Дымоход Уплотнения DN100 для воздушно-дымоходной системы DN60/100 | 2120 |  | Временное ограничение на поставки из ЕС
2651254 |  | Принадлежности Комплекты дымоудаления | Wolf Дымоход Уплотнение для дверцы ревизионного люка для LAS-трубы DN60/100 | Wolf Дымоход Уплотнение для дверцы ревизионного люка для LAS-трубы DN60/100 | 5710 |  | Временное ограничение на поставки из ЕС
2651315 |  | Принадлежности Комплекты дымоудаления | Wolf Дымоход Труба DN160 L:500 мм, из полипропилена | Wolf Дымоход Труба DN160 L:500 мм, из полипропилена | 6290 | Срок поставки 9-10 недель
2651316 |  | Принадлежности Комплекты дымоудаления | Wolf Дымоход Труба DN160 L:1000 мм, из полипропилена | Wolf Дымоход Труба DN160 L:1000 мм, из полипропилена | 9050 | В наличии на складе
2651317 |  | Принадлежности Комплекты дымоудаления | Wolf Дымоход Труба DN160 L:2000 мм, из полипропилена | Wolf Дымоход Труба DN160 L:2000 мм, из полипропилена | 14080 | В наличии на складе
2651318 |  | Принадлежности Комплекты дымоудаления | Wolf Дымоход Отвод DN160 15°, из полипропилена | Wolf Дымоход Отвод DN160 15°, из полипропилена | 5580 | Срок поставки 9-10 недель
2651319 |  | Принадлежности Комплекты дымоудаления | Wolf Дымоход Отвод DN160 30°, из полипропилена | Wolf Дымоход Отвод DN160 30°, из полипропилена | 5390 | Срок поставки 9-10 недель
2651320 |  | Принадлежности Комплекты дымоудаления | Wolf Дымоход Отвод DN160 45°, из полипропилена | Wolf Дымоход Отвод DN160 45°, из полипропилена | 5710 | В наличии на складе
2651321 |  | Принадлежности Комплекты дымоудаления | Wolf Дымоход Отвод DN160 87°, из полипропилена | Wolf Дымоход Отвод DN160 87°, из полипропилена | 6480 | В наличии на складе
2651322 |  | Принадлежности Комплекты дымоудаления | Wolf Дымоход Распорка DN160, пластик | Wolf Дымоход Распорка DN160, пластик | 2200 | Срок поставки 9-10 недель
2652199 |  | Принадлежности Комплекты дымоудаления | Wolf Дымоход Концентрическая дымовая труба по фасаду DN80/125 L:500 мм нержавеющая сталь/полипропилен, по фасаду | Wolf Дымоход Концентрическая дымовая труба по фасаду DN80/125 L:500 мм нержавеющая сталь/полипропилен, по фасаду | 10660 | Срок поставки 9-10 недель
2651323 |  | Принадлежности Комплекты дымоудаления | Wolf Дымоход Декоративная накладка на стену DN225 | Wolf Дымоход Декоративная накладка на стену DN225 из нержавеющей стали для закрытия отверстия в стене при проходе дымовой трубой | 5690 | Срок поставки 9-10 недель
2651326 |  | Принадлежности Комплекты дымоудаления | Wolf Дымоход Отвод 87° DN160, с опорной планкой для дымохода | Wolf Дымоход Отвод 87° DN160, с опорной планкой для дымохода | 24530 | Срок поставки 9-10 недель
2651327 |  | Принадлежности Комплекты дымоудаления | Wolf Дымоход Адаптер DN160x160x160/225 мм, для режима подачи воздуха из атмосферы, MGK | Wolf Дымоход Адаптер DN160x160x160/225 мм, для режима подачи воздуха из атмосферы, MGK | 25880 | Срок поставки 9-10 недель
2651328 |  | Принадлежности Комплекты дымоудаления | Wolf Дымоход Хомут DN160в комплекте со шпилькой и дюбелями | Wolf Дымоход Хомут DN160в комплекте со шпилькой и дюбелями | 3960 | Срок поставки 9-10 недель
265132999 | 2651329 | Принадлежности Комплекты дымоудаления | Wolf Принадлежность Туба со смазкой 50 мл для дымоходов и воздуховодов из полипропилена (стар.арт. 2651329) | Wolf Принадлежность Туба со смазкой 50 мл для дымоходов и воздуховодов из полипропилена (стар.арт. 2651329) | 1270 | В наличии на складе, уточняйте наличие на день запроса | Временное ограничение на поставки из ЕС
2651330 |  | Принадлежности Комплекты дымоудаления | Wolf Дымоход Переходник с DN200 на DN160, эксцентрический, из полипропилена | Wolf Дымоход Переходник с DN200 на DN160, эксцентрический, из полипропилена | 31570 | Срок поставки 9-10 недель
2651333 |  | Принадлежности Комплекты дымоудаления | Wolf Дымоход Труба DN160 L:250 мм, из полипропилена | Wolf Дымоход Труба DN160 L:250 мм, из полипропилена | 4280 | Срок поставки 9-10 недель
2651334 |  | Принадлежности Комплекты дымоудаления | Wolf Дымоход Концентрическая дымовая труба DN160/225 L:500 мм, из нержавеющей стали/полипропилена | Wolf Дымоход Концентрическая дымовая труба DN160/225 L:500 мм, из нержавеющей стали/полипропилена | 25220 | Срок поставки 9-10 недель
2651335 |  | Принадлежности Комплекты дымоудаления | Wolf Дымоход Концентрическая дымовая труба DN160/225 L:1000 мм, из нержавеющей стали/полипропилена | Wolf Дымоход Концентрическая дымовая труба DN160/225 L:1000 мм, из нержавеющей стали/полипропилена | 37200 | Срок поставки 9-10 недель
2651336 |  | Принадлежности Комплекты дымоудаления | Wolf Дымоход Отвод DN160/225 15° | Wolf Дымоход Отвод DN160/225 15°, для концентрической дымовой трубы, из нержавеющ. стали/полипропилена | 29290 | Срок поставки 9-10 недель
2651337 |  | Принадлежности Комплекты дымоудаления | Wolf Дымоход Отвод DN160/225 30° | Wolf Дымоход Отвод DN160/225 30°, для концентрической дымовой трубы, из нержавеющ. стали/полипропилена | 30150 | Срок поставки 9-10 недель
2651338 |  | Принадлежности Комплекты дымоудаления | Wolf Дымоход Отвод DN160/225 45° | Wolf Дымоход Отвод DN160/225 45°, для концентрической дымовой трубы, из нержавеющ. стали/полипропилена | 31200 | Срок поставки 9-10 недель
2651339 |  | Принадлежности Комплекты дымоудаления | Wolf Дымоход Отвод DN160/225 90° | Wolf Дымоход Отвод DN160/225 90°, для концентрической дымовой трубы, из нержавеющ. стали/полипропилена | 39900 | Срок поставки 9-10 недель
2651340 |  | Принадлежности Комплекты дымоудаления | Wolf Дымоход Ревизия DN160/225 L:400 мм | Wolf Дымоход Ревизия DN160/225 L:400 мм, для концентрической дымовой трубы, из нержавеющ. стали/полипропилена | 65730 | Срок поставки 9-10 недель
2651341 |  | Принадлежности Комплекты дымоудаления | Wolf Дымоход Приемная труба для отвода конденсата DN160 для MGK | Wolf Дымоход Приемная труба для отвода конденсата DN160 для MGK | 41650 | Срок поставки 9-10 недель
2651898 |  | Принадлежности Комплекты дымоудаления | Wolf Дымоход Адаптер 2xDN160 на DN200/300 для режима подачи воздуха из атмосферы MGK-2 | Wolf Дымоход Адаптер 2xDN160 на DN200/300 для режима подачи воздуха из атмосферы MGK-2 | 111150 | Срок поставки 9-10 недель
2651899 |  | Принадлежности Комплекты дымоудаления | Wolf Дымоход Колпак на шахту, нерж. стали для гибк. дымохода DN60 | Wolf Дымоход Колпак на шахту, из нержав. стали для гибкого дымохода DN60 с оконечником из нержав. стали | 38200 | Срок поставки 9-10 недель
2651902 |  | Принадлежности Комплекты дымоудаления | Wolf Дымоход Отвод для дымовой трубы DN60 15° из полипропилена | Wolf Дымоход Отвод для дымовой трубы DN60 15° из полипропилена | 1920 | Срок поставки 9-10 недель
2651903 |  | Принадлежности Комплекты дымоудаления | Wolf Дымоход Отвод для дымовой трубы DN60 30° из полипропилена | Wolf Дымоход Отвод для дымовой трубы DN60 30° из полипропилена | 1920 | Срок поставки 9-10 недель
2651904 |  | Принадлежности Комплекты дымоудаления | Wolf Дымоход Отвод для дымовой трубы DN60 45° из полипропилена | Wolf Дымоход Отвод для дымовой трубы DN60 45° из полипропилена | 1970 | Срок поставки 9-10 недель
2651905 |  | Принадлежности Комплекты дымоудаления | Wolf Дымоход Отвод для дымовой трубы DN60 87° из полипропилена | Wolf Дымоход Отвод для дымовой трубы DN60 87° из полипропилена | 1880 | Срок поставки 9-10 недель
2651906 |  | Принадлежности Комплекты дымоудаления | Wolf Дымоход Отвод с ревизией DN60 87° из полипропилена | Wolf Дымоход Отвод с ревизией DN60 87° из полипропилена | 4550 | Срок поставки 9-10 недель
2651918 |  | Принадлежности Комплекты дымоудаления | Wolf Дымоход Регулируемый комплект крепления дымовой трубы DN100 нержавеющая сталь, по фасаду | Wolf Дымоход Регулируемый комплект крепления дымовой трубы DN100 нержавеющая сталь, по фасаду | 8570 | В наличии на складе, уточняйте наличие на день запроса | Временно без сертификата
2651908 |  | Принадлежности Комплекты дымоудаления | Wolf Дымоход Верт. проход через кровлю для дым. трубы DN60/100 1000 мм, по фасаду | Wolf Дымоход Вертикальный проход через кровлю для дымовой трубы DN60/100 L:1000 мм, по фасаду, нержавеющая сталь / полипропилен | 36570 | В наличии на складе
2651912 |  | Принадлежности Комплекты дымоудаления | Wolf Дымоход Воздухозаборный элемент конц. дым.трубы с DN60/100 250 мм | Wolf Дымоход Воздухозаборный элемент концентрической дымовой трубы с DN60/100 нержавеющая сталь/полипропилен, 250 мм | 19260 | Срок поставки 9-10 недель
2651913 |  | Принадлежности Комплекты дымоудаления | Wolf Дымоход Отвод для дымовой трубы DN60/100 45° 2 шт., по фасаду, нержавеющая сталь / полипропилен | Wolf Дымоход Отвод для дымовой трубы DN60/100 45° 2 шт., по фасаду, нержавеющая сталь / полипропилен | 22980 | Срок поставки 9-10 недель
2651914 |  | Принадлежности Комплекты дымоудаления | Wolf Дымоход Отвод для дымовой трубы DN60/100 87° по фасаду | Wolf Дымоход Отвод для дымовой трубы DN60/100 87° по фасаду | 14560 | В наличии на складе
2651915 |  | Принадлежности Комплекты дымоудаления | Wolf Дымоход Оконечник концентрической дымовой трубы DN60/100нержавеющая сталь / полипропилен, L:290 | Wolf Дымоход Оконечник концентрической дымовой трубы DN60/100нержавеющая сталь / полипропилен, L:290 | 21080 | Срок поставки 9-10 недель
2651916 |  | Принадлежности Комплекты дымоудаления | Wolf Дымоход Элемент с ревизией для концентрической дымовой трубы DN60/100 L:250мм по фасаду, нержавеющая сталь / полипропилен | Wolf Дымоход Элемент с ревизией для концентрической дымовой трубы DN60/100 L:250мм по фасаду, нержавеющая сталь / полипропилен | 20920 |  | Временно без сертификата
2651917 |  | Принадлежности Комплекты дымоудаления | Wolf Дымоход Хомут для дымовой трубы по фасаду DN60/100 | Wolf Дымоход Хомут для дымовой трубы по фасаду DN60/100 | 8370 |  | Временно без сертификата
2651900 |  | Принадлежности Комплекты дымоудаления | Wolf Дымоход Комплект подключения DN60, из полипропилена для подключения к дымоходу в шахте | Wolf Дымоход Комплект подключения DN60, из полипропилена для подключения к дымоходу в шахте | 37990 | Срок поставки 9-10 недель
2651901 |  | Принадлежности Комплекты дымоудаления | Wolf Дымоход Комплект подключения DN60, из полипропилена для подключения к дымоходу в шахте | Wolf Дымоход Комплект подключения DN60, из полипропилена для подключения к дымоходу в шахте | 69620 | Срок поставки 9-10 недель
2651907 |  | Принадлежности Комплекты дымоудаления | Wolf Дымоход Комплект с концентрическим подключением 60/100 | Wolf Дымоход Комплект с концентрическим подключением 60/100 к дымовой трубе по фасаду (наружной стене) | 93380 | Срок поставки 9-10 недель
2651342 |  | Принадлежности Комплекты дымоудаления | Wolf Дымоход Проход через стену DN160/225 L:500 мм | Wolf Дымоход Проход через стену DN160/225 L:500 мм, для концентрической дымовой трубы, из нержавеющ. стали/полипропилена | 28770 | Срок поставки 9-10 недель
2651343 |  | Принадлежности Комплекты дымоудаления | Wolf Дымоход Вкладка в стену DN160/225 | Wolf Дымоход Вкладка в стену DN160/225, из нержавееющей стали | 10930 | Срок поставки 9-10 недель
2651344 |  | Принадлежности Комплекты дымоудаления | Wolf Дымоход Консоль крепления на наружной стене DN160/225 | Wolf Дымоход Консоль крепления на наружной стене DN160/225, для концентрической дымовой трубы, из нержавеющ. стали/полипропилена | 141910 | Срок поставки 9-10 недель
2651345 |  | Принадлежности Комплекты дымоудаления | Wolf Дымоход Концентрический проход через кровлю DN160/186 | Wolf Дымоход Концентрический проход через кровлю DN160/186, полиэтилен; цвет черный, без притока воздуха | 67050 | Срок поставки 9-10 недель
2651346 |  | Принадлежности Комплекты дымоудаления | Wolf Дымоход Проход через кровлю DN160/225 L:1000 мм | Wolf Дымоход Проход через кровлю DN160/225 L:1000 мм, для концентрической дымовой трубы, из нержавеющ. стали/полипропилена | 93550 | Срок поставки 9-10 недель
2651347 |  | Принадлежности Комплекты дымоудаления | Wolf Дымоход Оконечник DN160/225 | Wolf Дымоход Оконечник DN160/225, для концентрической дымовой трубы, из нержавеющ. стали/полипропилена L:250 мм | 37830 | Срок поставки 9-10 недель
2651349 |  | Принадлежности Комплекты дымоудаления | Wolf Дымоход Оголовок на шахту DN160, нержав. сталь с оконечником из нержавеющей стали | Wolf Дымоход Оголовок на шахту DN160, нержав. сталь с оконечником из нержавеющей стали | 46890 | Срок поставки 9-10 недель
2651350 |  | Принадлежности Комплекты дымоудаления | Wolf Дымоход Штуцер притока воздуха DN160/225 | Wolf Дымоход Штуцер притока воздуха DN160/225, для концентрической дымовой трубы, из нержавеющ. стали/полипропилена L:250 мм | 56810 | В наличии на складе
2651351 |  | Принадлежности Комплекты дымоудаления | Wolf Дымоход Запасное уплотнение DN160 для дымохода из полипропилена, 5 шт. | Wolf Дымоход Запасное уплотнение DN160 для дымохода из полипропилена, 5 шт. | 8120 |  | Временное ограничение на поставки из ЕС
2651353 |  | Принадлежности Комплекты дымоудаления | Wolf Дымоход Регулируемое настенное крепление DN225из нержавеющей стали | Wolf Дымоход Регулируемое настенное крепление DN225из нержавеющей стали | 23910 | Срок поставки 9-10 недель
2651355 |  | Принадлежности Комплекты дымоудаления | Wolf Дымоход Оголовок на шахту DN160, нержавеющая сталь с оконечником из полипропилена, цвет чёрный | Wolf Дымоход Оголовок на шахту DN160, нержавеющая сталь с оконечником из полипропилена, цвет чёрный | 33550 | Срок поставки 9-10 недель
2651356 |  | Принадлежности Комплекты дымоудаления | Wolf Дымоход с ревизией DN160 L:290 мм, из полипропилена | Wolf Дымоход с ревизией DN160 L:290 мм, из полипропилена | 13260 | Срок поставки 9-10 недель
2651357 |  | Принадлежности Комплекты дымоудаления | Wolf Дымоход Отвод с ревизией 87° DN160, из полипропилена | Wolf Дымоход Отвод с ревизией 87° DN160, из полипропилена | 18250 | Срок поставки 9-10 недель
2651358 |  | Принадлежности Комплекты дымоудаления | Wolf Дымоход Труба DN200 L:150 мм, из полипропилена | Wolf Дымоход Труба DN200 L:150 мм, из полипропилена | 7470 | Срок поставки 9-10 недель
2651359 |  | Принадлежности Комплекты дымоудаления | Wolf Дымоход Труба DN200 L:250 мм, из полипропилена | Wolf Дымоход Труба DN200 L:250 мм, из полипропилена | 13000 | Срок поставки 9-10 недель
2651360 |  | Принадлежности Комплекты дымоудаления | Wolf Дымоход Труба DN200 L:500 мм, из полипропилена | Wolf Дымоход Труба DN200 L:500 мм, из полипропилена | 13460 | Срок поставки 9-10 недель
2651361 |  | Принадлежности Комплекты дымоудаления | Wolf Дымоход Труба DN200 L:1000 мм, из полипропилена | Wolf Дымоход Труба DN200 L:1000 мм, из полипропилена | 18110 | Срок поставки 9-10 недель
2651362 |  | Принадлежности Комплекты дымоудаления | Wolf Дымоход Хомут DN250 в качестве вспомогательного приспособления для монтажа с петлями | Wolf Дымоход Хомут DN250 в качестве вспомогательного приспособления для монтажа с петлями | 4690 | Срок поставки 9-10 недель
2652015 | 2651363 | Принадлежности Комплекты дымоудаления | Wolf Дымоход Отвод DN200 15°, из полипропилена (стар. арт. 2651363) | Wolf Дымоход Отвод DN200 15°, из полипропилена (стар. арт. 2651363) | 25710 | Срок поставки 9-10 недель
2652016 | 2651364 | Принадлежности Комплекты дымоудаления | Wolf Дымоход Отвод DN200 30°, из полипропилена (старый арт. 2651364) | Wolf Дымоход Отвод DN200 30°, из полипропилена (старый арт. 2651364) | 26720 | Срок поставки 9-10 недель
2652017 | 2651365 | Принадлежности Комплекты дымоудаления | Wolf Дымоход Отвод DN200 45°, из полипропилена (старый арт. 2651365) | Wolf Дымоход Отвод DN200 45°, из полипропилена (старый арт. 2651365) | 27730 | Срок поставки 9-10 недель
2652018 | 2651366 | Принадлежности Комплекты дымоудаления | Wolf Дымоход Отвод DN200 87°, из полипропилена (старый артикул 2651366) | Wolf Дымоход Отвод DN200 87°, из полипропилена (старый артикул 2651366) | 35800 | Срок поставки 9-10 недель
2652019 | 2651367 | Принадлежности Комплекты дымоудаления | Wolf Дымоход Отвод с ревизией 87° DN200, из полипропилена (стар.арт. 2651367) | Wolf Дымоход Отвод с ревизией 87° DN200, из полипропилена (стар.арт. 2651367) | 44350 | Срок поставки 9-10 недель
2651368 |  | Принадлежности Комплекты дымоудаления | Wolf Дымоход Оголовок на шахту DN200, нержавеющая сталь с оконечником из полипропилена, цвет чёрный | Wolf Дымоход Оголовок на шахту DN200, нержавеющая сталь с оконечником из полипропилена, цвет чёрный | 45870 | Срок поставки 9-10 недель
2651369 |  | Принадлежности Комплекты дымоудаления | Wolf Дымоход С ревизией DN200 L:600 мм, из полипропилена | Wolf Дымоход С ревизией DN200 L:600 мм, из полипропилена | 39040 | Срок поставки 9-10 недель
2651370 |  | Принадлежности Комплекты дымоудаления | Wolf Дымоход Переходник с DN200 на DN160, из полипропилена | Wolf Дымоход Переходник с DN200 на DN160, из полипропилена | 34100 | Срок поставки 9-10 недель
2651371 |  | Принадлежности Комплекты дымоудаления | Wolf Дымоход Переходник с DN160 на DN200, из полипропилена | Wolf Дымоход Переходник с DN160 на DN200, из полипропилена | 22210 | Срок поставки 9-10 недель
2651372 |  | Принадлежности Комплекты дымоудаления | Wolf Дымоход Переходник с DN160 на DN200, эксцентрический, из полипропилена | Wolf Дымоход Переходник с DN160 на DN200, эксцентрический, из полипропилена | 22210 | Срок поставки 9-10 недель
2651373 |  | Принадлежности Комплекты дымоудаления | Wolf Дымоход Хомут DN200в комплекте со шпилькой и дюбелями | Wolf Дымоход Хомут DN200в комплекте со шпилькой и дюбелями | 11460 | Срок поставки 9-10 недель
2651374 |  | Принадлежности Комплекты дымоудаления | Wolf Дымоход Отвод с опорной планкой 90° DN200, с опорной планкой | Wolf Дымоход Отвод с опорной планкой 90° DN200, с опорной планкой | 54260 | Срок поставки 9-10 недель
2651375 |  | Принадлежности Комплекты дымоудаления | Wolf Дымоход Распорка DN200из нержавеющей стали | Wolf Дымоход Распорка DN200из нержавеющей стали | 5710 | Срок поставки 9-10 недель
2651376 |  | Принадлежности Комплекты дымоудаления | Wolf Дымоход Труба DN200 L:2000 мм, из полипропилена | Wolf Дымоход Труба DN200 L:2000 мм, из полипропилена | 32930 | Срок поставки 9-10 недель
2651377 |  | Принадлежности Комплекты дымоудаления | Wolf Дымоход Колпак для наклонной кровли DN300 0-10°из нержавеющей стали, с гибким воротником | Wolf Дымоход Колпак для наклонной кровли DN300 0-10°из нержавеющей стали, с гибким воротником | 59530 | Срок поставки 9-10 недель
2651378 |  | Принадлежности Комплекты дымоудаления | Wolf Дымоход Колпак для наклонной кровли DN300 10-20°из нержавеющей стали, с гибким воротником | Wolf Дымоход Колпак для наклонной кровли DN300 10-20°из нержавеющей стали, с гибким воротником | 59530 | В наличии на складе
2651379 |  | Принадлежности Комплекты дымоудаления | Wolf Дымоход Колпак для наклонной кровли DN300 20-30°из нержавеющей стали, с гибким воротником | Wolf Дымоход Колпак для наклонной кровли DN300 20-30°из нержавеющей стали, с гибким воротником | 59530 | Срок поставки 9-10 недель
2651380 |  | Принадлежности Комплекты дымоудаления | Wolf Дымоход Колпак для наклонной кровли DN300 30-40°из нержавеющей стали, с гибким воротником | Wolf Дымоход Колпак для наклонной кровли DN300 30-40°из нержавеющей стали, с гибким воротником | 59530 | Срок поставки 9-10 недель
2651381 |  | Принадлежности Комплекты дымоудаления | Wolf Дымоход Колпак для наклонной кровли DN300 40-50°из нержавеющей стали, с гибким воротником | Wolf Дымоход Колпак для наклонной кровли DN300 40-50°из нержавеющей стали, с гибким воротником | 59530 | Срок поставки 9-10 недель
2651383 |  | Принадлежности Комплекты дымоудаления | Wolf Дымоход Концентрическая дымовая труба DN200/300 L:500 мм, из нержавеющей стали/полипропилена | Wolf Дымоход Концентрическая дымовая труба DN200/300 L:500 мм, из нержавеющей стали/полипропилена | 45870 | Срок поставки 9-10 недель
2651384 |  | Принадлежности Комплекты дымоудаления | Wolf Дымоход Концентрическая дымовая труба DN200/300 L:1000 мм, из нержавеющей стали/полипропилена | Wolf Дымоход Концентрическая дымовая труба DN200/300 L:1000 мм, из нержавеющей стали/полипропилена | 62610 | Срок поставки 9-10 недель
2651385 |  | Принадлежности Комплекты дымоудаления | Wolf Дымоход Отвод дымохода DN200/300 30° | Wolf Дымоход Отвод дымохода DN200/300 30°, для концентрической дымовой трубы, из нержавеющ. стали/полипропилена | 31670 | Срок поставки 9-10 недель
2651386 |  | Принадлежности Комплекты дымоудаления | Wolf Дымоход Отвод дымохода DN200/300 45° | Wolf Дымоход Отвод дымохода DN200/300 45°, для концентрической дымовой трубы, из нержавеющ. стали/полипропилена | 34410 | Срок поставки 9-10 недель
2651387 |  | Принадлежности Комплекты дымоудаления | Wolf Дымоход Отвод дымохода DN200/300 90° | Wolf Дымоход Отвод дымохода DN200/300 90°, для концентрической дымовой трубы, из нержавеющ. стали/полипропилена | 40260 | Срок поставки 9-10 недель
2651388 |  | Принадлежности Комплекты дымоудаления | Wolf Дымоход Ревизия DN200/300 L:600 мм | Wolf Дымоход Ревизия DN200/300 L:600 мм, для концентрической дымовой трубы, из нержавеющ. стали/полипропилена | 113160 | Срок поставки 9-10 недель
2651389 |  | Принадлежности Комплекты дымоудаления | Wolf Дымоход Приемная труба для отвода конденсата DN200 для MGK | Wolf Дымоход Приемная труба для отвода конденсата DN200 для MGK | 55500 | Срок поставки 9-10 недель
2651390 |  | Принадлежности Комплекты дымоудаления | Wolf Дымоход Проход через стену DN200/300 L:500 мм | Wolf Дымоход Проход через стену для концентрической дымовой трубы DN200/300 L:500 мм, для концентрической дымовой трубы, из нержавеющ. стали/полипропилена | 34290 | Срок поставки 9-10 недель
2651391 |  | Принадлежности Комплекты дымоудаления | Wolf Дымоход Вкладка в стену DN200/300, из нержавеющей стали | Wolf Дымоход Вкладка в стену DN200/300, из нержавеющей стали | 14930 | Срок поставки 9-10 недель
2651392 |  | Принадлежности Комплекты дымоудаления | Wolf Дымоход Консоль крепления на наружной стене DN200/300 | Wolf Дымоход Консоль крепления на наружной стене DN200/300, для концентрической дымовой трубы, из нержавеющ. стали/полипропилена | 252180 | Срок поставки 9-10 недель
2651393 |  | Принадлежности Комплекты дымоудаления | Wolf Дымоход Проход через кровлю DN200/300 L:1000 мм | Wolf Дымоход Проход через кровлю DN200/300 L:1000 мм, для концентрической дымовой трубы, из нержавеющ. стали/полипропилена | 124300 | Срок поставки 9-10 недель
2651394 |  | Принадлежности Комплекты дымоудаления | Wolf Дымоход Оголовок DN200/300, для концентрической дымовой трубы, из нержавеющ. стали/полипропилен | Wolf Дымоход Оголовок DN200/300, для концентрической дымовой трубы, из нержавеющ. стали/полипропилен | 49770 | В наличии на складе
2651395 |  | Принадлежности Комплекты дымоудаления | Wolf Дымоход Оголовок на шахту DN200, нержавеющая сталь с оконечником из нержавеющей стали | Wolf Дымоход Оголовок на шахту DN200, нержавеющая сталь с оконечником из нержавеющей стали | 51180 | Срок поставки 9-10 недель
2651396 |  | Принадлежности Комплекты дымоудаления | Wolf Дымоход Штуцер притока воздуха DN200/300 | Wolf Дымоход Штуцер притока воздуха DN200/300, для концентрической дымовой трубы, из нержавеющ. стали/полипропилена L:250 мм | 67240 | Срок поставки 9-10 недель
2651397 |  | Принадлежности Комплекты дымоудаления | Wolf Дымоход Запасное уплотнение DN200 для дымохода из полипропилена, 5 шт. | Wolf Дымоход Запасное уплотнение DN200 для дымохода из полипропилена, 5 шт. | 12300 |  | Временное ограничение на поставки из ЕС
2651398 |  | Принадлежности Комплекты дымоудаления | Wolf Дымоход Декоративная накладка на стену DN300из нержавеющей стали | Wolf Дымоход Декоративная накладка на стену DN300из нержавеющей стали | 8970 | Срок поставки 9-10 недель
2651399 |  | Принадлежности Комплекты дымоудаления | Wolf Дымоход Регулируемое настенное крепление DN300из нержавеющей стали | Wolf Дымоход Регулируемое настенное крепление DN300из нержавеющей стали | 35800 | Срок поставки 9-10 недель
2651400 |  | Принадлежности Комплекты дымоудаления | Wolf Дымоход Колпак DN300 для плоской кровли из нержавеющей стали | Wolf Дымоход Колпак DN300 для плоской кровли из нержавеющей стали | 48920 | Срок поставки 9-10 недель
2651401 |  | Принадлежности Комплекты дымоудаления | Wolf Дымоход Труба DN250 L:250 мм, из полипропилена | Wolf Дымоход Труба DN250 L:250 мм, из полипропилена | 14080 | Срок поставки 9-10 недель
2651402 |  | Принадлежности Комплекты дымоудаления | Wolf Дымоход Труба DN250 L:500 мм, из полипропилена | Wolf Дымоход Труба DN250 L:500 мм, из полипропилена | 19640 | Срок поставки 9-10 недель
2651403 |  | Принадлежности Комплекты дымоудаления | Wolf Дымоход Труба DN250 L:1000 мм, из полипропилена | Wolf Дымоход Труба DN250 L:1000 мм, из полипропилена | 27230 | Срок поставки 9-10 недель
2651404 |  | Принадлежности Комплекты дымоудаления | Wolf Дымоход Труба DN250 L:2000 мм, из полипропилена | Wolf Дымоход Труба DN250 L:2000 мм, из полипропилена | 42370 | Срок поставки 9-10 недель
2651405 |  | Принадлежности Комплекты дымоудаления | Wolf Дымоход Отвод DN250 30°, из полипропилена | Wolf Дымоход Отвод DN250 30°, из полипропилена | 35800 | Срок поставки 9-10 недель
2651406 |  | Принадлежности Комплекты дымоудаления | Wolf Дымоход Отвод DN250 45°, из полипропилена | Wolf Дымоход Отвод DN250 45°, из полипропилена | 40470 | Срок поставки 9-10 недель
2651407 |  | Принадлежности Комплекты дымоудаления | Wolf Дымоход Отвод DN250 90°, из полипропилена | Wolf Дымоход Отвод DN250 90°, из полипропилена | 44530 | Срок поставки 9-10 недель
2651408 |  | Принадлежности Комплекты дымоудаления | Wolf Дымоход Отвод с ревизией DN250 87°, из полипропилена | Wolf Дымоход Отвод с ревизией DN250 87°, из полипропилена | 51320 | Срок поставки 9-10 недель
2651409 |  | Принадлежности Комплекты дымоудаления | Wolf Дымоход С ревизией DN250 L:600 мм, из полипропилена | Wolf Дымоход С ревизией DN250 L:600 мм, из полипропилена | 51840 | Срок поставки 9-10 недель
2651410 |  | Принадлежности Комплекты дымоудаления | Wolf Дымоход Концентрическая дымовая труба DN250/350 L:500 мм, из нержавеющей стали/полипропилена | Wolf Дымоход Концентрическая дымовая труба DN250/350 L:500 мм, из нержавеющей стали/полипропилена | 49770 | Срок поставки 9-10 недель
2651411 |  | Принадлежности Комплекты дымоудаления | Wolf Дымоход Концентрическая дымовая труба DN250/350 L:1000 мм, из нержавеющей стали/полипропилена | Wolf Дымоход Концентрическая дымовая труба DN250/350 L:1000 мм, из нержавеющей стали/полипропилена | 73600 | Срок поставки 9-10 недель
2651412 |  | Принадлежности Комплекты дымоудаления | Wolf Дымоход С ревизией DN250/350 L:600 мм | Wolf Дымоход С ревизией DN250/350 L:600 мм, для концентрической дымовой трубы, из нержавеющ. стали/полипропилена | 178610 | Срок поставки 9-10 недель
2651413 |  | Принадлежности Комплекты дымоудаления | Wolf Дымоход Распорка DN250из нержавеющей стали | Wolf Дымоход Распорка DN250из нержавеющей стали | 5320 | В наличии на складе
2651414 |  | Принадлежности Комплекты дымоудаления | Wolf Дымоход Отвод 90° с опорной трубой DN250, с распоркой | Wolf Дымоход Отвод 90° с опорной трубой DN250, с распоркой | 93550 | Срок поставки 9-10 недель
2651415 |  | Принадлежности Комплекты дымоудаления | Wolf Дымоход Проход через стену DN250/350 L:500 мм | Wolf Дымоход Проход через стену DN250/350 L:500 мм, для концентрической дымовой трубы, из нержавеющ. стали/полипропилена | 37960 | Срок поставки 9-10 недель
2651416 |  | Принадлежности Комплекты дымоудаления | Wolf Дымоход Вкладка в стену DN250/350, из нержавеющей стали | Wolf Дымоход Вкладка в стену DN250/350, из нержавеющей стали | 15100 | Срок поставки 9-10 недель
2651417 |  | Принадлежности Комплекты дымоудаления | Wolf Дымоход Консоль крепления на наружной стене DN250/350 | Wolf Дымоход Консоль крепления на наружной стене DN250/350, для концентрической дымовой трубы, из нержавеющ. стали/полипропилена | 299360 | Срок поставки 9-10 недель
2651418 |  | Принадлежности Комплекты дымоудаления | Wolf Дымоход Проход через кровлю DN250/350 L:1000 мм | Wolf Дымоход Проход через кровлю DN250/350 L:1000 мм, для концентрической дымовой трубы, из нержавеющ. стали/полипропилена | 145330 | Срок поставки 9-10 недель
2651419 |  | Принадлежности Комплекты дымоудаления | Wolf Дымоход Оголовок на шахту DN250, нержавеющая сталь с оконечником из нержавеющей стали | Wolf Дымоход Оголовок на шахту DN250, нержавеющая сталь с оконечником из нержавеющей стали | 70890 | Срок поставки 9-10 недель
2651420 |  | Принадлежности Комплекты дымоудаления | Wolf Дымоход Штуцер притока воздуха DN250/350 | Wolf Дымоход Штуцер притока воздуха DN250/350, для концентрической дымовой трубы, из нержавеющ. стали/полипропилена L:250 мм | 83980 | Срок поставки 9-10 недель
2651421 |  | Принадлежности Комплекты дымоудаления | Wolf Дымоход Запасное уплотнение DN250 для дымохода из полипропилена, 5 шт. | Wolf Дымоход Запасное уплотнение DN250 для дымохода из полипропилена, 5 шт. | 13390 |  | Временное ограничение на поставки из ЕС
2651422 |  | Принадлежности Комплекты дымоудаления | Wolf Дымоход Оголовок DN250/350 | Wolf Дымоход Оголовок DN250/350, для концентрической дымовой трубы, из нержавеющ. стали/полипропилена L:250 мм | 56290 | Срок поставки 9-10 недель
2651423 |  | Принадлежности Комплекты дымоудаления | Wolf Дымоход Декоративная накладка на стену DN350 | Wolf Дымоход Декоративная накладка на стену DN350 из нержавеющей стали для закрытия отверстия в стене | 13150 | Срок поставки 9-10 недель
2651424 |  | Принадлежности Комплекты дымоудаления | Wolf Дымоход Регулируемое настенное крепление DN350из нержавеющей стали | Wolf Дымоход Регулируемое настенное крепление DN350из нержавеющей стали | 37200 | Срок поставки 9-10 недель
2651425 |  | Принадлежности Комплекты дымоудаления | Wolf Дымоход Колпак для плоской кровли DN350из нержавеющей стали | Wolf Дымоход Колпак для плоской кровли DN350из нержавеющей стали | 54590 | Срок поставки 9-10 недель
2651426 |  | Принадлежности Комплекты дымоудаления | Wolf Дымоход Труба DN315 L:500 мм, из полипропилена | Wolf Дымоход Труба DN315 L:500 мм, из полипропилена | 69290 | Срок поставки 9-10 недель
2651427 |  | Принадлежности Комплекты дымоудаления | Wolf Дымоход Труба DN315 L:1000 мм, из полипропилена | Wolf Дымоход Труба DN315 L:1000 мм, из полипропилена | 82600 | Срок поставки 9-10 недель
2651428 |  | Принадлежности Комплекты дымоудаления | Wolf Дымоход Труба DN315 L:2000 мм, из полипропилена | Wolf Дымоход Труба DN315 L:2000 мм, из полипропилена | 118160 | Срок поставки 9-10 недель
2651429 |  | Принадлежности Комплекты дымоудаления | Wolf Дымоход Отвод дымохода DN315 30°, из полипропилена | Wolf Дымоход Отвод дымохода DN315 30°, из полипропилена | 81920 | Срок поставки 9-10 недель
2651430 |  | Принадлежности Комплекты дымоудаления | Wolf Дымоход Отвод дымохода DN315 45°, из полипропилена | Wolf Дымоход Отвод дымохода DN315 45°, из полипропилена | 95420 | Срок поставки 9-10 недель
2651431 |  | Принадлежности Комплекты дымоудаления | Wolf Дымоход Отвод дымохода DN315 90°, из полипропилена | Wolf Дымоход Отвод дымохода DN315 90°, из полипропилена | 106900 | Срок поставки 9-10 недель
2651432 |  | Принадлежности Комплекты дымоудаления | Wolf Дымоход Отвод дымохода DN315 87°, из полипропилена | Wolf Дымоход Отвод дымохода DN315 87°, из полипропилена | 115580 | Срок поставки 9-10 недель
2651433 |  | Принадлежности Комплекты дымоудаления | Wolf Дымоход С ревизией DN315 L:600 мм, из полипропилена | Wolf Дымоход С ревизией DN315 L:600 мм, из полипропилена | 123440 | Срок поставки 9-10 недель
2651434 |  | Принадлежности Комплекты дымоудаления | Wolf Дымоход Концентрическая дымовая труба DN315/400 L:1000 мм, из нержавеющей стали/полипропилена | Wolf Дымоход Концентрическая дымовая труба DN315/400 L:1000 мм, из нержавеющей стали/полипропилена | 122620 | Срок поставки 9-10 недель
2651435 |  | Принадлежности Комплекты дымоудаления | Wolf Дымоход Концентрическая дымовая труба DN315/400 L:2000 мм, из нержавеющей стали/полипропилена | Wolf Дымоход Концентрическая дымовая труба DN315/400 L:2000 мм, из нержавеющей стали/полипропилена | 180900 | Срок поставки 9-10 недель
2651436 |  | Принадлежности Комплекты дымоудаления | Wolf Дымоход Ревизия DN315/400 L:600 мм | Wolf Дымоход Ревизия DN315/400 L:600 мм, для концентрической дымовой трубы, из нержавеющ. стали/полипропилена | 260820 | Срок поставки 9-10 недель
2651437 |  | Принадлежности Комплекты дымоудаления | Wolf Дымоход Распорка DN315из нержавеющей стали | Wolf Дымоход Распорка DN315из нержавеющей стали | 16570 | Срок поставки 9-10 недель
2651438 |  | Принадлежности Комплекты дымоудаления | Wolf Дымоход Отвод 90° с опорной трубой DN315, с распоркой | Wolf Дымоход Отвод 90° с опорной трубой DN315, с распоркой | 130970 | Срок поставки 9-10 недель
2651439 |  | Принадлежности Комплекты дымоудаления | Wolf Дымоход Проход через стену DN315/400 L:500 мм | Wolf Дымоход Проход через стену DN315/400 L:500 мм, для концентрической дымовой трубы, из нержавеющ. стали/полипропилена | 65230 | Срок поставки 9-10 недель
2651440 |  | Принадлежности Комплекты дымоудаления | Wolf Дымоход Вкладка в стену DN315/400, из нержавеющей стали | Wolf Дымоход Вкладка в стену DN315/400, из нержавеющей стали | 16570 | Срок поставки 9-10 недель
2651441 |  | Принадлежности Комплекты дымоудаления | Wolf Дымоход Консоль крепления на наружной стене DN315/400 | Wolf Дымоход Консоль крепления на наружной стене DN315/400, для концентрической дымовой трубы, из нержавеющ. стали/полипропилена | 489950 | Срок поставки 9-10 недель
2651442 |  | Принадлежности Комплекты дымоудаления | Wolf Дымоход Проход через кровлю DN315/400 L:1000 мм | Wolf Дымоход Проход через кровлю DN315/400 L:1000 мм, для концентрической дымовой трубы, из нержавеющ. стали/полипропилена | 279180 | Срок поставки 9-10 недель
2651443 |  | Принадлежности Комплекты дымоудаления | Wolf Дымоход Запасное уплотнение DN315 для дымохода из полипропилена, 5 шт. | Wolf Дымоход Запасное уплотнение DN315 для дымохода из полипропилена, 5 шт. | 25150 | Срок поставки 9-10 недель
2651444 |  | Принадлежности Комплекты дымоудаления | Wolf Дымоход Оголовок DN315/400 | Wolf Дымоход Оголовок DN315/400, для концентрической дымовой трубы, из нержавеющ. стали/полипропилена L:250 мм | 106900 | Срок поставки 9-10 недель
2651445 |  | Принадлежности Комплекты дымоудаления | Wolf Дымоход Оголовок на шахту DN315, нержавеющая сталь с оконечником из нержавеющей стали | Wolf Дымоход Оголовок на шахту DN315, нержавеющая сталь с оконечником из нержавеющей стали | 97810 | Срок поставки 9-10 недель
2651446 |  | Принадлежности Комплекты дымоудаления | Wolf Дымоход Штуцер притока воздуха DN315/400 | Wolf Дымоход Штуцер притока воздуха DN315/400, для концентрической дымовой трубы, из нержавеющ. стали/полипропилена L:250 мм | 100710 | Срок поставки 9-10 недель
2651447 |  | Принадлежности Комплекты дымоудаления | Wolf Дымоход Декоративная накладка на стену DN400, нержавеющ. Сталь для закрытия отверстия в стене | Wolf Дымоход Декоративная накладка на стену DN400, нержавеющ. Сталь для закрытия отверстия в стене | 20340 | Срок поставки 9-10 недель
2651448 |  | Принадлежности Комплекты дымоудаления | Wolf Дымоход Регулируемое настенное крепление DN400 из нержавеющей стали | Wolf Дымоход Регулируемое настенное крепление DN400 из нержавеющей стали | 53210 | Срок поставки 9-10 недель
2651449 |  | Принадлежности Комплекты дымоудаления | Wolf Дымоход Колпак для плоской кровли DN400из нержавеющей стали | Wolf Дымоход Колпак для плоской кровли DN400из нержавеющей стали | 72010 | Срок поставки 9-10 недель
2652164 |  | Принадлежности Комплекты дымоудаления | Wolf Дымоход Зажим DN 80 (5 шт.) для гибкого дымохода | Wolf Дымоход Зажим DN 80 (5 шт.) для гибкого дымохода | 9230 |  | Временно без сертификата
2652165 |  | Принадлежности Комплекты дымоудаления | Wolf Дымоход DN125 гибкий 1000 мм, полипропилен | Wolf Дымоход DN125 гибкий 1000 мм, полипропилен | 9510 | Срок поставки 9-10 недель
2652168 |  | Принадлежности Комплекты дымоудаления | Wolf Дымоход Наружный коаксиальный угол с опорным крепежом, подключение со стороны котла DN80 / 125 | Wolf Дымоход Наружный коаксиальный угол с опорным крепежом, подключение со стороны котла DN80 / 125, для коллективного дымохода DN110 / 160, нержавеющая сталь | 46430 | Срок поставки 9-10 недель
2652169 |  | Принадлежности Комплекты дымоудаления | Wolf Дымоход Наружный тройник DN110 / 160, DN80 / 125 подключение к котлу | Wolf Дымоход Наружный тройник DN110 / 160, DN80 / 125 подключение к котлу | 49700 | Срок поставки 9-10 недель
2652170 |  | Принадлежности Комплекты дымоудаления | Wolf Дымоход Компенсатор DN110 / 160, регулируется от 590 мм до 1000 мм | Wolf Дымоход Компенсатор DN110 / 160, регулируется от 590 мм до 1000 мм, для подключению к коллективному дымоходу по фасаду | 36360 |  | Временно без сертификата
2652171 |  | Принадлежности Комплекты дымоудаления | Wolf Шаблон для наружного настенного кронштейна | Wolf Шаблон для наружного настенного кронштейна | 1760 |  | Временно без сертификата
2651454 |  | Принадлежности Комплекты дымоудаления | Wolf Дымоход Колпак на кровлю DN255 25-30°с гибким фартуком, нержавеющая сталь | Wolf Дымоход Колпак на кровлю DN255 25-30°с гибким фартуком, нержавеющая сталь | 56810 | Срок поставки 9-10 недель
2651455 |  | Принадлежности Комплекты дымоудаления | Wolf Дымоход Колпак на кровлю DN255 30-35°с гибким фартуком, нержавеющая сталь | Wolf Дымоход Колпак на кровлю DN255 30-35°с гибким фартуком, нержавеющая сталь | 56810 | Срок поставки 9-10 недель
2651456 |  | Принадлежности Комплекты дымоудаления | Wolf Дымоход Колпак на кровлю DN255 35-40°с гибким фартуком, нержавеющая сталь | Wolf Дымоход Колпак на кровлю DN255 35-40°с гибким фартуком, нержавеющая сталь | 56810 | Срок поставки 9-10 недель
2651457 |  | Принадлежности Комплекты дымоудаления | Wolf Дымоход Колпак на кровлю DN255 40-45°с гибким фартуком, нержавеющая сталь | Wolf Дымоход Колпак на кровлю DN255 40-45°с гибким фартуком, нержавеющая сталь | 56810 | Срок поставки 9-10 недель
2651458 |  | Принадлежности Комплекты дымоудаления | Wolf Дымоход Колпак для плоской кровли DN225из нержавеющей стали | Wolf Дымоход Колпак для плоской кровли DN225из нержавеющей стали | 43490 | Срок поставки 9-10 недель
2651459 |  | Принадлежности Комплекты дымоудаления | Wolf Дымоход Колпак для плоской кровли DN186из нержавеющей стали | Wolf Дымоход Колпак для плоской кровли DN186из нержавеющей стали | 11280 | Срок поставки 9-10 недель
2651460 |  | Принадлежности Комплекты дымоудаления | Wolf Дымоход Универсальный колпак DN186, чёрный25-45°, с гибким фартуком | Wolf Дымоход Универсальный колпак DN186, чёрный25-45°, с гибким фартуком | 23950 | Срок поставки 9-10 недель
2651461 |  | Принадлежности Комплекты дымоудаления | Wolf Дымоход Универсальный колпак DN186, терракотовый25-45°, с гибким фартуком | Wolf Дымоход Универсальный колпак DN186, терракотовый25-45°, с гибким фартуком | 22810 | Срок поставки 9-10 недель
2651463 |  | Принадлежности Комплекты дымоудаления | Wolf Дымоход Хомут DN250в комплекте со шпилькой и дюбелями | Wolf Дымоход Хомут DN250в комплекте со шпилькой и дюбелями | 14640 | В наличии на складе
2651464 |  | Принадлежности Комплекты дымоудаления | Wolf Дымоход Хомут DN315в комплекте со шпилькой и дюбелями | Wolf Дымоход Хомут DN315в комплекте со шпилькой и дюбелями | 15650 | Срок поставки 9-10 недель
2651466 |  | Принадлежности Комплекты дымоудаления | Wolf Дымоход Концентрическая дымовая труба DN80/125 L:500 мм, цвет белый, вставная | Wolf Дымоход Концентрическая дымовая труба DN80/125 L:500 мм, цвет белый, вставная | 7080 |  | Временное ограничение на поставки из ЕС
2651467 |  | Принадлежности Комплекты дымоудаления | Wolf Дымоход Концентрическая дымовая труба DN80/125 L:1000 мм, цвет белый, вставная | Wolf Дымоход Концентрическая дымовая труба DN80/125 L:1000 мм, цвет белый, вставная | 11270 |  | Временное ограничение на поставки из ЕС
2651469 |  | Принадлежности Комплекты дымоудаления | Wolf Дымоход Концентрическая дымовая труба DN80/125 L:2000 мм, цвет белый, вставная | Wolf Дымоход Концентрическая дымовая труба DN80/125 L:2000 мм, цвет белый, вставная | 22460 |  | Временное ограничение на поставки из ЕС
2651470 |  | Принадлежности Комплекты дымоудаления | Wolf Дымоход Концентрич.дым. труба DN80/125 L:250 мм; с ревиз.люком; вставная | Wolf Дымоход Концентрическая дымовая труба DN80/125 L:250 мм, с ревизионным люком, цвет белый, вставная | 12430 | Срок поставки 9-10 недель
2651471 |  | Принадлежности Комплекты дымоудаления | Wolf Дымоход Отвод DN80/125 87°, для концентрической дымовой трубы, цвет белый, вставной | Wolf Дымоход Отвод DN80/125 87°, для концентрической дымовой трубы, цвет белый, вставной | 7250 | В наличии на складе
2651472 |  | Принадлежности Комплекты дымоудаления | Wolf Дымоход Отвод DN80/125 45°, комплект 2 шт., цвет белый, вставной | Wolf Дымоход Отвод DN80/125 45°, комплект 2 шт., цвет белый, вставной | 14580 | Срок поставки 9-10 недель
2651473 |  | Принадлежности Комплекты дымоудаления | Wolf Дымоход Концентрич. дымовая труба DN80/125 L:250 мм | Wolf Дымоход Концентрическая дымовая труба DN80/125 L:250 мм для режима подачи воздуха для горения из помещения | 9380 |  | Временное ограничение на поставки из ЕС
2651474 |  | Принадлежности Комплекты дымоудаления | Wolf Дымоход Концентрич. вертик-ный проход DN80/125 через кровлю; 120-170 см; ПП | Wolf Дымоход Концентрический вертикальный проход DN80/125 через наклонную или плоскую кровлю, 120-170 см, полипропилен, цвет чёрный | 17930 | Срок поставки 9-10 недель
2651475 |  | Принадлежности Комплекты дымоудаления | Wolf Дымоход Концентрич. вертик-ный проход DN80/125 через кровлю; 120-170см; ПП | Wolf Дымоход Концентрический вертикальный проход DN80/125 через наклонную или плоскую кровлю, 120-170 см, полипропилен, цвет коричневый | 18410 | Срок поставки 9-10 недель
2651476 |  | Принадлежности Комплекты дымоудаления | Wolf Дымоход Концентрический вертикальный проход DN80/125через наклонную или плоскую кровлю, 180-230 | Wolf Дымоход Концентрический вертикальный проход DN80/125через наклонную или плоскую кровлю, 180-230 | 25050 | Срок поставки 9-10 недель
2651477 |  | Принадлежности Комплекты дымоудаления | Wolf Дымоход Концентрический вертикальный проход DN80/125через наклонную или плоскую кровлю, 180-230 | Wolf Дымоход Концентрический вертикальный проход DN80/125через наклонную или плоскую кровлю, 180-230 | 24820 | Срок поставки 9-10 недель
2651478 |  | Принадлежности Комплекты дымоудаления | Wolf Дымоход Распорка DN80/125 | Wolf Дымоход Распорка DN80/125 | 8400 |  | Временно без сертификата
2651483 |  | Принадлежности Комплекты дымоудаления | Wolf Дымоход Отвод DN80/125 30°, для концентрической дымовой трубы, цвет белый, вставной | Wolf Дымоход Отвод DN80/125 30°, для концентрической дымовой трубы, цвет белый, вставной | 7770 | Срок поставки 9-10 недель
2651484 |  | Принадлежности Комплекты дымоудаления | Wolf Дымоход Воздуховод DN125 L:1000 мм для концентрической дымовой трубы, цвет белый, вставной | Wolf Дымоход Воздуховод DN125 L:1000 мм для концентрической дымовой трубы, цвет белый, вставной | 4920 |  | Временное ограничение на поставки из ЕС
2651486 |  | Принадлежности Комплекты дымоудаления | Wolf Дымоход Колпак DN108 | Wolf Дымоход Колпак для плоской кровли для вертикальной концентрической дымовой трубы вертикальный DN108 | 4430 | Срок поставки 9-10 недель
2651487 |  | Принадлежности Комплекты дымоудаления | Wolf Дымоход Адаптер DN80 x 80 x 125 | Wolf Дымоход Адаптер DN80 x 80 x 125, для подключения дымохода в шахте и воздуховода через наружную стену | 8790 | В наличии на складе
2651488 |  | Принадлежности Комплекты дымоудаления | Wolf Дымоход Адаптер для подключения DN 125/80 L 150 мм | Wolf Дымоход Адаптер для подключения DN 125/80 с измерительными штуцерами; L 150 мм, цвет белый, вставной | 7670 | Срок поставки 9-10 недель
2651489 |  | Принадлежности Комплекты дымоудаления | Wolf Дымоход Отвод с ревизией DN80/125 87°цвет белый, вставной, для концентрической дымовой трубы | Wolf Дымоход Отвод с ревизией DN80/125 87°цвет белый, вставной, для концентрической дымовой трубы | 15140 | Срок поставки 9-10 недель
2651490 |  | Принадлежности Комплекты дымоудаления | Wolf Дымоход Передвижная муфта DN80/125 L:200 мм | Wolf Дымоход Передвижная муфта DN80/125 L:200 мм цвет белый, вставная, для концентрической дымовой трубы | 9650 |  | Временное ограничение на поставки из ЕС
2651491 |  | Принадлежности Комплекты дымоудаления | Wolf Дымоход Розетка DN125 для концентрической дымовой трубы, DN80/125, цвет белый | Wolf Дымоход Розетка DN125 для концентрической дымовой трубы, DN80/125, цвет белый | 1810 | Срок поставки 9-10 недель
2651492 |  | Принадлежности Комплекты дымоудаления | Wolf Дымоход Скоба с относом от стены DN125 1 комплект 5 шт., в комплекте винты и дюбели | Wolf Дымоход Скоба с относом от стены DN125 1 комплект 5 шт., в комплекте винты и дюбели | 12360 | Срок поставки 9-10 недель
2651493 |  | Принадлежности Комплекты дымоудаления | Wolf Дымоход Крепежная скоба DN125 для вертикальной концентрической дымовой трубы | Wolf Дымоход Крепежная скоба DN125 для вертикальной концентрической дымовой трубы | 1260 | Срок поставки 9-10 недель
2651494 |  | Принадлежности Комплекты дымоудаления | Wolf Дымоход Концентрическая дымовая труба DN80/125 L:862 ммс защитой от ветра; цвет белый, вставная | Wolf Дымоход Концентрическая дымовая труба DN80/125 L:862 ммс защитой от ветра; цвет белый, вставная | 15980 | Срок поставки 9-10 недель
2651502 |  | Принадлежности Комплекты дымоудаления | Wolf Дымоход Труба DN80 L:500 мм, из полипропилена | Wolf Дымоход Труба DN80 L:500 мм, из полипропилена | 1210 | В наличии на складе
2651503 |  | Принадлежности Комплекты дымоудаления | Wolf Дымоход Труба DN80 L:1000 мм, из полипропилена | Wolf Дымоход Труба DN80 L:1000 мм, из полипропилена | 1620 | В наличии на складе
2651504 |  | Принадлежности Комплекты дымоудаления | Wolf Дымоход Труба DN80 L:2000 мм, из полипропилена | Wolf Дымоход Труба DN80 L:2000 мм, из полипропилена | 2790 | В наличии на складе
2651505 |  | Принадлежности Комплекты дымоудаления | Wolf Дымоход Отвод для дымохода DN80 15°, из полипропилена | Wolf Дымоход Отвод для дымохода DN80 15°, из полипропилена | 1360 | Срок поставки 9-10 недель
2651506 |  | Принадлежности Комплекты дымоудаления | Wolf Дымоход Отвод для дымохода DN80 30°, из полипропилена | Wolf Дымоход Отвод для дымохода DN80 30°, из полипропилена | 1360 | Срок поставки 9-10 недель
2651507 |  | Принадлежности Комплекты дымоудаления | Wolf Дымоход Отвод для дымохода DN80 45°, из полипропилена | Wolf Дымоход Отвод для дымохода DN80 45°, из полипропилена | 1360 | В наличии на складе
2651508 |  | Принадлежности Комплекты дымоудаления | Wolf Дымоход Отвод для дымохода DN80 87°, из полипропилена | Wolf Дымоход Отвод для дымохода DN80 87°, из полипропилена | 1620 | В наличии на складе
2651509 |  | Принадлежности Комплекты дымоудаления | Wolf Дымоход Распорка для дымохода DN80комплект 4 шт. | Wolf Дымоход Распорка для дымохода DN80комплект 4 шт. | 3650 | В наличии на складе
2651510 |  | Принадлежности Комплекты дымоудаления | Wolf Дымоход с ревизией DN80 L:250мм, из полипропилена | Wolf Дымоход с ревизией DN80 L:250мм, из полипропилена | 3150 | Срок поставки 9-10 недель
2651511 |  | Принадлежности Комплекты дымоудаления | Wolf Дымоход Колпак DN80 на шахту, пластмасса с оконечником, стойким к УФ-излучению | Wolf Дымоход Колпак DN80 на шахту, пластмасса с оконечником, стойким к УФ-излучению | 7010 | В наличии на складе
2651512 |  | Принадлежности Комплекты дымоудаления | Wolf Дымоход Колпак DN80 на шахту, нержавеющая сталь с оконечником из нержав. стали | Wolf Дымоход Колпак DN80 на шахту, нержавеющая сталь с оконечником из нержав. стали | 28770 | Срок поставки 9-10 недель
2651513 |  | Принадлежности Комплекты дымоудаления | Wolf Дымоход Отвод 87° DN80, с опорной планкой, из полипропилена | Wolf Дымоход Отвод 87° DN80, с опорной планкой, из полипропилена | 3210 | В наличии на складе
2651514 |  | Принадлежности Комплекты дымоудаления | Wolf Дымоход Отвод с ревизией 87° / DN80, из полипропилена | Wolf Дымоход Отвод с ревизией 87° / DN80, из полипропилена | 2700 | В наличии на складе
2651515 |  | Принадлежности Комплекты дымоудаления | Wolf Дымоход Розетка DN80 для закрытия отверстия в стене | Wolf Дымоход Розетка DN80 для закрытия отверстия в стене | 3810 | Срок поставки 9-10 недель
2651516 |  | Принадлежности Комплекты дымоудаления | Wolf Дымоход Скоба с относом от стены DN80комплект 5 шт., в комплекте: винты и дюбели | Wolf Дымоход Скоба с относом от стены DN80комплект 5 шт., в комплекте: винты и дюбели | 12210 | Срок поставки 9-10 недель
2651517 |  | Принадлежности Комплекты дымоудаления | Wolf Дымоход Вентиляционная заслонка для дымохода DN80 для установки на шахте с регулировкой тяги | Wolf Дымоход Вентиляционная заслонка для дымохода DN80 для установки на шахте с регулировкой тяги | 4830 | Срок поставки 9-10 недель
2651521 |  | Принадлежности Комплекты дымоудаления | Wolf Дымоход Уплотнение для дымохода DN80 компл. 5 шт. | Wolf Дымоход Уплотнение для дымохода DN80 компл. 5 шт. | 1540 |  | Временное ограничение на поставки из ЕС
2651523 |  | Принадлежности Комплекты дымоудаления | Wolf Дымоход Оконечник DN80 L:500 мм из нержавеющей стали | Wolf Дымоход Оконечник DN80 L:500 мм из нержавеющей стали | 7500 | Срок поставки 9-10 недель
2651527 |  | Принадлежности Комплекты дымоудаления | Wolf Дымоход Колпак DN80 на шахту с оконечником из нерж.; для гибкого дымохода | Wolf Дымоход Колпак DN80 на шахту, нержавеющая сталь, с оконечником из нержавеющей стали, для гибкого дымохода | 41500 | В наличии на складе
2651528 |  | Принадлежности Комплекты дымоудаления | Wolf Дымоход Колпак DN80 на шахту с оконечником из нерж.; для гибкого дымохода | Wolf Дымоход Колпак DN80 на шахту, нержавеющая сталь, с оконечником из нержавеющей стали, для гибкого дымохода | 74770 | Срок поставки 9-10 недель
2651529 |  | Принадлежности Комплекты дымоудаления | Wolf Дымоход Консоль крепления на наружной стене DN110/160 | Wolf Дымоход Консоль крепления на наружной стене DN110/160, для концентрической дымовой трубы, из нержавеющей стали/полипропилена | 61620 | Срок поставки 9-10 недель
2651530 |  | Принадлежности Комплекты дымоудаления | Wolf Дымоход Отвод DN110/160 45°, для концентрической дымовой трубы, по фасаду | Wolf Дымоход Отвод DN110/160 45°, для концентрической дымовой трубы, по фасаду | 21640 | Срок поставки 9-10 недель
2651531 |  | Принадлежности Комплекты дымоудаления | Wolf Дымоход Концентрическая дымовая труба DN110/160 L:1000 мм, из нержавеющей стали / полипропилена | Wolf Дымоход Концентрическая дымовая труба DN110/160 L:1000 мм, из нержавеющей стали / полипропилена | 29750 | Срок поставки 9-10 недель
2651532 |  | Принадлежности Комплекты дымоудаления | Wolf Дымоход Концентрическая дымовая труба DN110/160 L:2000 мм, из нержавеющей стали / полипропилена | Wolf Дымоход Концентрическая дымовая труба DN110/160 L:2000 мм, из нержавеющей стали / полипропилена | 58620 | Срок поставки 9-10 недель
2651533 |  | Принадлежности Комплекты дымоудаления | Wolf Дымоход Элемент с ревизией DN110/160 L:250 мм , для концентрической дымовой трубы, по фасаду, н | Wolf Дымоход Элемент с ревизией DN110/160 L:250 мм , для концентрической дымовой трубы, по фасаду, н | 39640 | В наличии на складе
2651534 |  | Принадлежности Комплекты дымоудаления | Wolf Дымоход Вертикальный проход через кровлю DN110/160 L:1000 мм, по фасаду, нержавеющая сталь/поли | Wolf Дымоход Вертикальный проход через кровлю DN110/160 L:1000 мм, по фасаду, нержавеющая сталь/поли | 54370 | Срок поставки 9-10 недель
2651535 |  | Принадлежности Комплекты дымоудаления | Wolf Дымоход Штуцер притока DN110/160, для концентрической дымовой трубы, нержавеющая сталь/полипроп | Wolf Дымоход Штуцер притока DN110/160, для концентрической дымовой трубы, нержавеющая сталь/полипроп | 28180 | В наличии на складе, уточняйте наличие на день запроса | Временно без сертификата
2651537 |  | Принадлежности Комплекты дымоудаления | Wolf Дымоход Регулируемый комплект крепления дымовой трубы DN160из нержав. стали, по фасаду | Wolf Дымоход Регулируемый комплект крепления дымовой трубы DN160из нержав. стали, по фасаду | 11350 |  | Временно без сертификата
2651540 |  | Принадлежности Комплекты дымоудаления | Wolf Дымоход Концентрическая дымовая труба DN110/160 L:500 мм цвет белый, вставная | Wolf Дымоход Концентрическая дымовая труба DN110/160 L:500 мм цвет белый, вставная | 11280 |  | Временное ограничение на поставки из ЕС
2651541 |  | Принадлежности Комплекты дымоудаления | Wolf Дымоход Концентрическая дымовая труба DN110/160 L:1000 мм цвет белый, вставная | Wolf Дымоход Концентрическая дымовая труба DN110/160 L:1000 мм цвет белый, вставная | 13130 |  | Временное ограничение на поставки из ЕС
2651542 |  | Принадлежности Комплекты дымоудаления | Wolf Дымоход Концентрическая дымовая труба DN110/160 L:2000 мм цвет белый, вставная | Wolf Дымоход Концентрическая дымовая труба DN110/160 L:2000 мм цвет белый, вставная | 23530 |  | Временное ограничение на поставки из ЕС
2651543 |  | Принадлежности Комплекты дымоудаления | Wolf Дымоход Тройник DN110/160 90° с ревизией для концентрич. дымовой трубы | Wolf Дымоход Тройник DN110/160 90° с ревизией для концентрической дымовой трубы, цвет белый, вставной | 18040 | Срок поставки 9-10 недель
2651544 |  | Принадлежности Комплекты дымоудаления | Wolf Дымоход Отвод для дымохода DN110/160 87° для концентрической дымовой трубы, цвет белый, вставной | Wolf Дымоход Отвод для дымохода DN110/160 87° для концентрической дымовой трубы, цвет белый, вставной | 10420 | В наличии на складе
2651545 |  | Принадлежности Комплекты дымоудаления | Wolf Дымоход Отвод для дымохода DN110/160 45°комплект 2 шт., цвет белый, вставной | Wolf Дымоход Отвод для дымохода DN110/160 45°комплект 2 шт., цвет белый, вставной | 19800 | Срок поставки 9-10 недель
2651546 |  | Принадлежности Комплекты дымоудаления | Wolf Дымоход Концентрическая дымовая труба DN110/160 L:250 мм для режима подачи воздуха для горения | Wolf Дымоход Концентрическая дымовая труба DN110/160 L:250 мм для режима подачи воздуха для горения | 9930 |  | Временное ограничение на поставки из ЕС
2651547 |  | Принадлежности Комплекты дымоудаления | Wolf Дымоход Розетка DN160, цвет белый, для дымохода для закрытия отверстия в стене | Wolf Дымоход Розетка DN160, цвет белый, для дымохода для закрытия отверстия в стене | 3400 | Срок поставки 9-10 недель
2651548 |  | Принадлежности Комплекты дымоудаления | Wolf Дымоход Колпак на кровлю DN160 25-45°50cm x 50 см, цвет чёрный | Wolf Дымоход Колпак на кровлю DN160 25-45°50cm x 50 см, цвет чёрный | 14080 | Срок поставки 9-10 недель
2651549 |  | Принадлежности Комплекты дымоудаления | Wolf Дымоход Колпак на кровлю DN160 25-45°50cm x 50 см, красно-коричневый | Wolf Дымоход Колпак на кровлю DN160 25-45°50cm x 50 см, красно-коричневый | 14080 | Срок поставки 9-10 недель
2651550 |  | Принадлежности Комплекты дымоудаления | Wolf Дымоход Колпак для плоской кровли DN160 | Wolf Дымоход Колпак для плоской кровли DN160 | 6560 | Срок поставки 9-10 недель
2651551 |  | Принадлежности Комплекты дымоудаления | Wolf Дымоход Крепежная скоба DN160 для вертикальной концентрической дымовой трубы | Wolf Дымоход Крепежная скоба DN160 для вертикальной концентрической дымовой трубы | 2320 | Срок поставки 9-10 недель
2651552 |  | Принадлежности Комплекты дымоудаления | Wolf Дымоход Концентрическая дымовая труба DN110/160 L:250 мм | Wolf Дымоход Концентрическая дымовая труба DN110/160 L:250 мм с ревизионным люком, цвет белый, вставная | 18020 | Срок поставки 9-10 недель
2651553 |  | Принадлежности Комплекты дымоудаления | Wolf Дымоход Адаптер DN110/160x2xDN110 | Wolf Дымоход Адаптер DN110/160x2xDN110 для подключения дымохода в шахте и воздуховода через наружную стену | 20340 | Срок поставки 9-10 недель
2651556 |  | Принадлежности Комплекты дымоудаления | Wolf Дымоход Уплотнения для воздуховода DN160 компл. 5 шт. | Wolf Дымоход Уплотнения для воздуховода DN160 компл. 5 шт. | 2850 |  | Временное ограничение на поставки из ЕС
2651559 |  | Принадлежности Комплекты дымоудаления | Wolf Дымоход Колпак DN110 на шахту, пластмасса с оконечником, стойким к УФ-излучению | Wolf Дымоход Колпак DN110 на шахту, пластмасса с оконечником, стойким к УФ-излучению | 13230 | Срок поставки 9-10 недель
2651560 |  | Принадлежности Комплекты дымоудаления | Wolf Дымоход Отвод DN110/160 15°, для концентрической дымовой трубы, по фасаду | Wolf Дымоход Отвод DN110/160 15°, для концентрической дымовой трубы, по фасаду | 21600 | Срок поставки 9-10 недель
2651561 |  | Принадлежности Комплекты дымоудаления | Wolf Дымоход Отвод для дымохода DN110/160 30°, для концентрической дымовой трубы, по фасаду | Wolf Дымоход Отвод для дымохода DN110/160 30°, для концентрической дымовой трубы, по фасаду | 21640 | В наличии на складе
2651562 |  | Принадлежности Комплекты дымоудаления | Wolf Дымоход Отвод для дымохода DN110/160 87°, для концентрической дымовой трубы, по фасаду | Wolf Дымоход Отвод для дымохода DN110/160 87°, для концентрической дымовой трубы, по фасаду | 26900 | Срок поставки 9-10 недель
2651563 |  | Принадлежности Комплекты дымоудаления | Wolf Дымоход Концентрич. дымовая труба DN110/160 L:500 мм; /ПП; по фасаду | Wolf Дымоход Концентрическая дымовая труба DN110/160 L:500 мм, из нержавеющей стали/полипропилена, по фасаду | 16400 | Срок поставки 9-10 недель
2651564 |  | Принадлежности Комплекты дымоудаления | Wolf Дымоход Переходник с DN80 на DN110; д.перехода на отвод 90° / DN80 | Wolf Дымоход Переходник с DN80 на DN110, для перехода на отвод с опорной планкой 90° / DN80, полипропилен | 2060 | Срок поставки 9-10 недель
2651565 |  | Принадлежности Комплекты дымоудаления | Wolf Дымоход Хомут DN110/160 для дымовой трубы, по фасаду | Wolf Дымоход Хомут DN110/160 для дымовой трубы, по фасаду | 9770 | Срок поставки 9-10 недель
2651567 |  | Принадлежности Комплекты дымоудаления | Wolf Дымоход Оконечник концентрической дымовой трубы DN110/160 | Wolf Дымоход Оконечник концентрической дымовой трубы DN110/160, нержавеющая сталь/полипропилен, L:290 мм | 23260 | Срок поставки 9-10 недель
2651568 |  | Принадлежности Комплекты дымоудаления | Wolf Дымоход Отвод 87° DN110 , с опорной планкой, из полипропилена | Wolf Дымоход Отвод 87° DN110 , с опорной планкой, из полипропилена | 9670 | Срок поставки 9-10 недель
2651569 |  | Принадлежности Комплекты дымоудаления | Wolf Дымоход Розетка для дымохода DN110, цвет белый для закрытия отверстия в стене | Wolf Дымоход Розетка для дымохода DN110, цвет белый для закрытия отверстия в стене | 3900 | Срок поставки 9-10 недель
2651571 |  | Принадлежности Комплекты дымоудаления | Wolf Дымоход С ревизией DN110 87°, из полипропилена | Wolf Дымоход С ревизией DN110 87°, из полипропилена | 10230 | В наличии на складе
2651573 |  | Принадлежности Комплекты дымоудаления | Wolf Дымоход Уплотнения для дымохода DN110, компл. 5 шт. | Wolf Дымоход Уплотнения для дымохода DN110, компл. 5 шт. | 2250 |  | Временное ограничение на поставки из ЕС
2651576 |  | Принадлежности Комплекты дымоудаления | Wolf Дымоход Соединительная муфта DN83д | Wolf Дымоход Соединительная муфта DN83 для двух гибких дымоходов | 10110 | Срок поставки 9-10 недель
2651577 |  | Принадлежности Комплекты дымоудаления | Wolf Дымоход Тройник с ревизией DN83 для гибкого дымохода | Wolf Дымоход Тройник с ревизией DN83 для гибкого дымохода | 16640 | Срок поставки 9-10 недель
2651579 |  | Принадлежности Комплекты дымоудаления | Wolf Дымоход Удлинение для гибкого дымохода DN83 длина 8 метров | Wolf Дымоход Удлинение для гибкого дымохода DN83 длина 8 метров | 27230 |  | Временное ограничение на поставки из ЕС
2651485 |  | Принадлежности Комплекты дымоудаления | Wolf Дымоход Переходник с DN80 на DN110, цвет белый, вставной, для концентрической дымовой трубы | Wolf Дымоход Переходник с DN80 на DN110, цвет белый, вставной, для концентрической дымовой трубы | 15650 | Срок поставки 9-10 недель
2651655 |  | Принадлежности Комплекты дымоудаления | Wolf Дымоход Вертикальный проход через кровлю для дымовой трубы DN80/125 L:1000 мм, по фасаду | Wolf Дымоход Вертикальный проход через кровлю для дымовой трубы DN80/125 L:1000 мм, по фасаду | 38230 | В наличии на складе
2651656 |  | Принадлежности Комплекты дымоудаления | Wolf Дымоход Колпак на кровлю DN125, наклон крыши25- 45°50cm x 50 см, цвет чёрный, по фасаду | Wolf Дымоход Колпак на кровлю DN125, наклон крыши25- 45°50cm x 50 см, цвет чёрный, по фасаду | 14080 | В наличии на складе
2651657 |  | Принадлежности Комплекты дымоудаления | Wolf Дымоход Колпак на кровлю DN125, наклон крыши25- 45°50cm x 50 см, красно-коричневый, по фасаду | Wolf Дымоход Колпак на кровлю DN125, наклон крыши25- 45°50cm x 50 см, красно-коричневый, по фасаду | 14080 | Срок поставки 9-10 недель
2651658 |  | Принадлежности Комплекты дымоудаления | Wolf Дымоход Концентрич. дымовая труба DN80/125 L:1000 мм; /ПП; по фасаду | Wolf Дымоход Концентрическая дымовая труба DN80/125 L:1000 мм, из нержавеющей стали/полипропилена, по фасаду | 18330 | Срок поставки 9-10 недель
2651659 |  | Принадлежности Комплекты дымоудаления | Wolf Дымоход Концентрич. дымовая труба DN80/125 L:2000 мм; /ПП; по фасаду | Wolf Дымоход Концентрическая дымовая труба DN80/125 L:2000 мм, из нержавеющей стали/полипропилена, по фасаду | 36240 | Срок поставки 9-10 недель
2651660 |  | Принадлежности Комплекты дымоудаления | Wolf Дымоход Элемент с ревизией DN80/125 L:250 мм | Wolf Дымоход Элемент с ревизией DN80/125 L:250 мм, для концентрической дымовой трубы, по фасаду, нержавеющая сталь/полипропилен | 23830 | Срок поставки 9-10 недель
2651661 |  | Принадлежности Комплекты дымоудаления | Wolf Дымоход Отвод DN80/125 45°, 2 шт., по фасаду, нержавеющая сталь/полипропилен | Wolf Дымоход Отвод DN80/125 45°, 2 шт., по фасаду, нержавеющая сталь/полипропилен | 26430 | Срок поставки 9-10 недель
2651662 |  | Принадлежности Комплекты дымоудаления | Wolf Дымоход Регулируемый комплект крепления дымовой трубы DN125 | Wolf Дымоход Регулируемый комплект крепления дымовой трубы DN125нержавеющая сталь, по фасаду | 9010 | В наличии на складе, уточняйте наличие на день запроса | Временно без сертификата
2651663 |  | Принадлежности Комплекты дымоудаления | Wolf Дымоход Воздухозаборный элемент концентрической дымовой трубы DN80/125, для концентрической дым | Wolf Дымоход Воздухозаборный элемент концентрической дымовой трубы DN80/125, для концентрической дым | 20730 | Срок поставки 9-10 недель
2651668 |  | Принадлежности Комплекты дымоудаления | Wolf Дымоход Труба DN110 L:500 мм, из полипропилена | Wolf Дымоход Труба DN110 L:500 мм, из полипропилена | 2520 | В наличии на складе
2651669 |  | Принадлежности Комплекты дымоудаления | Wolf Дымоход Труба DN110 L:1000 мм, из полипропилена | Wolf Дымоход Труба DN110 L:1000 мм, из полипропилена | 3940 | В наличии на складе
2651670 |  | Принадлежности Комплекты дымоудаления | Wolf Дымоход Труба DN110 L:2000 мм, из полипропилена | Wolf Дымоход Труба DN110 L:2000 мм, из полипропилена | 5710 | В наличии на складе
2651671 |  | Принадлежности Комплекты дымоудаления | Wolf Дымоход С ревизией DN110 L:290 мм, из полипропилена | Wolf Дымоход С ревизией DN110 L:290 мм, из полипропилена | 4640 | Срок поставки 9-10 недель
2651673 |  | Принадлежности Комплекты дымоудаления | Wolf Дымоход Распорка для дымохода DN110комплект 6 шт. | Wolf Дымоход Распорка для дымохода DN110комплект 6 шт. | 2850 | В наличии на складе
2651674 |  | Принадлежности Комплекты дымоудаления | Wolf Дымоход Концентрическая дымовая труба DN60/100 L:2000 мм, для газовых настенных котлов | Wolf Дымоход Концентрическая дымовая труба DN60/100 L:2000 мм, для газовых настенных котлов | 20410 |  | Временное ограничение на поставки из ЕС
2651679 |  | Принадлежности Комплекты дымоудаления | Wolf Дымоход Концентрич. вертик-ный проход через кровлю DN60/100; 265 см | Wolf Дымоход Концентрический вертикальный проход через кровлю DN60/100 через наклонную или плоскую кровлю, 265 см, полипропилен, цвет чёрный | 25220 | Срок поставки 9-10 недель
2651680 |  | Принадлежности Комплекты дымоудаления | Wolf Дымоход Концентрич. вертик-ный проход через кровлю DN60/100; 265см | Wolf Дымоход Концентрический вертикальный проход через кровлю DN60/100 через наклонную или плоскую кровлю, 265 см, полипропилен, цвет коричневый | 25220 | Срок поставки 9-10 недель
2651682 |  | Принадлежности Комплекты дымоудаления | Wolf Дымоход Консоль крепления на наружной стене DN80/125 | Wolf Дымоход Консоль крепления на наружной стене DN80/125, для концентрической дымовой трубы из нержавеющей стали/полипропилена | 47610 | Срок поставки 9-10 недель
2651683 |  | Принадлежности Комплекты дымоудаления | Wolf Дымоход Тройник с ревизией DN60/100, для настенных газовых котлов | Wolf Дымоход Тройник с ревизией DN60/100, для настенных газовых котлов | 38000 |  | Временное ограничение на поставки из ЕС
2651684 |  | Принадлежности Комплекты дымоудаления | Wolf Дымоход Переходник с DN60/100 на DN63/96, для газовых настенных котлов, вкл. уплотнение | Wolf Дымоход Переходник с DN60/100 на DN63/96, для газовых настенных котлов, вкл. уплотнение | 14610 | Срок поставки 9-10 недель
2651690 |  | Принадлежности Комплекты дымоудаления | Wolf Дымоход Отвод для дымохода DN110 15°, из полипропилена | Wolf Дымоход Отвод для дымохода DN110 15°, из полипропилена | 2630 | Срок поставки 9-10 недель
2651691 |  | Принадлежности Комплекты дымоудаления | Wolf Дымоход Отвод для дымохода DN110 30°, из полипропилена | Wolf Дымоход Отвод для дымохода DN110 30°, из полипропилена | 2660 | Срок поставки 9-10 недель
2651692 |  | Принадлежности Комплекты дымоудаления | Wolf Дымоход Отвод для дымохода DN110 45°, из полипропилена | Wolf Дымоход Отвод для дымохода DN110 45°, из полипропилена | 2460 | Срок поставки 9-10 недель
2651693 |  | Принадлежности Комплекты дымоудаления | Wolf Дымоход Отвод для дымохода DN110 87°, из полипропилена | Wolf Дымоход Отвод для дымохода DN110 87°, из полипропилена | 1920 | В наличии на складе
2651694 |  | Принадлежности Комплекты дымоудаления | Wolf Дымоход Отвод для дымохода DN125 15°из полипропилена | Wolf Дымоход Отвод для дымохода DN125 15°из полипропилена | 4590 | Срок поставки 9-10 недель
2651695 |  | Принадлежности Комплекты дымоудаления | Wolf Дымоход Отвод для дымохода DN125 30°из полипропилена | Wolf Дымоход Отвод для дымохода DN125 30°из полипропилена | 4590 | Срок поставки 9-10 недель
2651696 |  | Принадлежности Комплекты дымоудаления | Wolf Дымоход Отвод для дымохода DN125 45°из полипропилена | Wolf Дымоход Отвод для дымохода DN125 45°из полипропилена | 4320 | Срок поставки 9-10 недель
2651697 |  | Принадлежности Комплекты дымоудаления | Wolf Дымоход Отвод для дымохода DN125 87°из полипропилена | Wolf Дымоход Отвод для дымохода DN125 87°из полипропилена | 5110 | Срок поставки 9-10 недель
2651698 |  | Принадлежности Комплекты дымоудаления | Wolf Дымоход Труба DN125 L:500 ммиз полипропилена | Wolf Дымоход Труба DN125 L:500 ммиз полипропилена | 4810 | Срок поставки 9-10 недель
2651699 |  | Принадлежности Комплекты дымоудаления | Wolf Дымоход Труба DN125 L:1000 ммиз полипропилена | Wolf Дымоход Труба DN125 L:1000 ммиз полипропилена | 5970 | Срок поставки 9-10 недель
2651700 |  | Принадлежности Комплекты дымоудаления | Wolf Дымоход Труба DN125 L:2000 ммиз полипропилена | Wolf Дымоход Труба DN125 L:2000 ммиз полипропилена | 12620 | Срок поставки 9-10 недель
2651701 |  | Принадлежности Комплекты дымоудаления | Wolf Дымоход С ревизионным люком DN125 L:290 ммиз полипропилена | Wolf Дымоход С ревизионным люком DN125 L:290 ммиз полипропилена | 9100 | Срок поставки 9-10 недель
2651702 |  | Принадлежности Комплекты дымоудаления | Wolf Дымоход Распорка для дымохода DN125комплект 6 шт. | Wolf Дымоход Распорка для дымохода DN125комплект 6 шт. | 10660 | Срок поставки 9-10 недель
2651703 |  | Принадлежности Комплекты дымоудаления | Wolf Дымоход Концентрический вертикальный проход DN60/100 через наклонную или плоскую кровлю 120-170 | Wolf Дымоход Концентрический вертикальный проход DN60/100 через наклонную или плоскую кровлю 120-170 | 18210 | Срок поставки 9-10 недель
2651704 |  | Принадлежности Комплекты дымоудаления | Wolf Дымоход Концентрический вертикальный проход DN60/100 через наклонную или плоскую кровлю 120-170 | Wolf Дымоход Концентрический вертикальный проход DN60/100 через наклонную или плоскую кровлю 120-170 | 18150 | Срок поставки 9-10 недель
2651710 |  | Принадлежности Комплекты дымоудаления | Wolf Дымоход Хомут DN160 в качестве вспомогательного приспособления для монтажа с петлями | Wolf Дымоход Хомут DN160 в качестве вспомогательного приспособления для монтажа с петлями | 6480 | Срок поставки 9-10 недель
2651711 |  | Принадлежности Комплекты дымоудаления | Wolf Дымоход Хомут DN250 в качестве вспомогательного приспособления для монтажа с петлями | Wolf Дымоход Хомут DN250 в качестве вспомогательного приспособления для монтажа с петлями | 6320 | Срок поставки 9-10 недель
2651712 |  | Принадлежности Комплекты дымоудаления | Wolf Дымоход Хомут DN 315 в качестве вспомогательного приспособления для монтажа с петлями | Wolf Дымоход Хомут DN 315 в качестве вспомогательного приспособления для монтажа с петлями | 15470 | Срок поставки 9-10 недель
2651716 |  | Принадлежности Комплекты дымоудаления | Wolf Дымоход Соединительная муфта DN110 для 2 ух гибких дымоходов DN110 | Wolf Дымоход Соединительная муфта DN110 для 2 ух гибких дымоходов DN110 | 40280 | Срок поставки 9-10 недель
2651717 |  | Принадлежности Комплекты дымоудаления | Wolf Дымоход Тройник с ревизией DN110 для гибкого дымохода | Wolf Дымоход Тройник с ревизией DN110 для гибкого дымохода | 55590 | Срок поставки 9-10 недель
2651719 |  | Принадлежности Комплекты дымоудаления | Wolf Дымоход Удлинение DN110 длина 8 м | Wolf Дымоход Удлинение DN110 длина 8 м | 36290 |  | Временное ограничение на поставки из ЕС
2651724 |  | Принадлежности Комплекты дымоудаления | Wolf Дымоход Концентрическая дымовая труба DN60/100 L:500 мм цвет белый, вставная | Wolf Дымоход Концентрическая дымовая труба DN60/100 L:500 мм цвет белый, вставная | 5310 |  | Временное ограничение на поставки из ЕС
2651725 |  | Принадлежности Комплекты дымоудаления | Wolf Дымоход Концентрическая дымовая труба DN60/100 L:1000 мм цвет белый, вставная | Wolf Дымоход Концентрическая дымовая труба DN60/100 L:1000 мм цвет белый, вставная | 8840 | В наличии на складе, уточняйте наличие на день запроса | Временное ограничение на поставки из ЕС
2651726 |  | Принадлежности Комплекты дымоудаления | Wolf Дымоход Концентрическая дымовая труба DN60/100 L:2000 мм цвет белый, вставная | Wolf Дымоход Концентрическая дымовая труба DN60/100 L:2000 мм цвет белый, вставная | 16330 | В наличии на складе, уточняйте наличие на день запроса | Временное ограничение на поставки из ЕС
2651727 |  | Принадлежности Комплекты дымоудаления | Wolf Дымоход Отвод для дымохода DN60/100 45°комплект 2 шт., цвет белый, вставной | Wolf Дымоход Отвод для дымохода DN60/100 45°комплект 2 шт., цвет белый, вставной | 11440 | Срок поставки 9-10 недель
2651728 |  | Принадлежности Комплекты дымоудаления | Wolf Дымоход Отвод для дымохода DN60/100 87° для концентрической дымовой трубы, цвет белый, вставной | Wolf Дымоход Отвод для дымохода DN60/100 87° для концентрической дымовой трубы, цвет белый, вставной | 5690 | В наличии на складе
2651957 |  | Принадлежности Комплекты дымоудаления | Wolf Дымоход Концентрич.дымовая труба DN60/100 ПП 0,5м для FGB/CGB-2 <QuickFlue> | Wolf Дымоход Концентрич.дымовая труба DN60/100 ПП 0,5м для FGB/CGB-2 <QuickFlue> | 4330 | В наличии на складе
2651959 |  | Принадлежности Комплекты дымоудаления | Wolf Дымоход Концентрич.дымовая труба DN60/100 ПП 1,0м для FGB/CGB-2 <QuickFlue> | Wolf Дымоход Концентрич.дымовая труба DN60/100 ПП 1,0м для FGB/CGB-2 <QuickFlue> | 6910 | В наличии на складе
2651960 |  | Принадлежности Комплекты дымоудаления | Wolf Дымоход Отвод DN60/100 45° для конц.трубы ПП 2шт для FGB/CGB-2 <QuickFlue> | Wolf Дымоход Отвод DN60/100 45° для конц.трубы ПП 2шт для FGB/CGB-2 <QuickFlue> | 6570 | Срок поставки 9-10 недель
2651961 |  | Принадлежности Комплекты дымоудаления | Wolf Дымоход Отвод DN60/100 87° для концен.трубы ПП для FGB/CGB-2 <QuickFlue> | Wolf Дымоход Отвод DN60/100 87° для концен.трубы ПП для FGB/CGB-2 <QuickFlue> | 3500 | В наличии на складе
2651729 |  | Принадлежности Комплекты дымоудаления | Wolf Дымоход Концентрическая дымовая труба DN60/100 L:250 ммс ревизионным люком; цвет белый, вставна | Wolf Дымоход Концентрическая дымовая труба DN60/100 L:250 ммс ревизионным люком; цвет белый, вставна | 10650 | Срок поставки 9-10 недель
2651730 |  | Принадлежности Комплекты дымоудаления | Wolf Дымоход Отвод с ревизией 87° DN60/100цвет белый, вставная, для концентрической дымовой трубы | Wolf Дымоход Отвод с ревизией 87° DN60/100цвет белый, вставная, для концентрической дымовой трубы | 9250 | Срок поставки 9-10 недель
2651731 |  | Принадлежности Комплекты дымоудаления | Wolf Дымоход Концентрическая дымовая труба DN60/100 L:750 мм цвет белый, горизонтальная с защитой от | Wolf Дымоход Концентрическая дымовая труба DN60/100 L:750 мм цвет белый, горизонтальная с защитой от | 13260 | Срок поставки 9-10 недель
2651732 |  | Принадлежности Комплекты дымоудаления | Wolf Дымоход Концентрическая дымовая труба DN60/100 L:250 мм для режима подачи воздуха для горения и | Wolf Дымоход Концентрическая дымовая труба DN60/100 L:250 мм для режима подачи воздуха для горения и | 7040 |  | Временное ограничение на поставки из ЕС
2651733 |  | Принадлежности Комплекты дымоудаления | Wolf Дымоход Переходник концентрический для дымовой трубы с DN60/100 на DN80/125, белый, вставной | Wolf Дымоход Переходник концентрический для дымовой трубы с DN60/100 на DN80/125, белый, вставной | 8710 | В наличии на складе
2651734 |  | Принадлежности Комплекты дымоудаления | Wolf Дымоход Адаптер для подключения дымохода DN60/100 - 2xDN80в шахте и воздуховоде через наружную | Wolf Дымоход Адаптер для подключения дымохода DN60/100 - 2xDN80в шахте и воздуховоде через наружную | 14400 | В наличии на складе
2651735 |  | Принадлежности Комплекты дымоудаления | Wolf Дымоход Розетка DN100 для концентрической дымовой трубы DN60/100, цвет белый | Wolf Дымоход Розетка DN100 для концентрической дымовой трубы DN60/100, цвет белый | 820 | Срок поставки 9-10 недель
2651736 |  | Принадлежности Комплекты дымоудаления | Wolf Дымоход Розетка DN100 из двух частей для концентрической дымовой трубы DN60/100, цвет белый | Wolf Дымоход Розетка DN100 из двух частей для концентрической дымовой трубы DN60/100, цвет белый | 990 | Срок поставки 9-10 недель
2651737 |  | Принадлежности Комплекты дымоудаления | Wolf Дымоход Передвижная муфта DN60/100 L:235 мм разделительное устройство для концентрической дымов | Wolf Дымоход Передвижная муфта DN60/100 L:235 мм разделительное устройство для концентрической дымов | 7920 |  | Временное ограничение на поставки из ЕС
2651739 |  | Принадлежности Комплекты дымоудаления | Wolf Дымоход Опорная планка для дымохода в шахте | Wolf Дымоход Опорная планка для дымохода в шахте | 1860 | Срок поставки 9-10 недель
2651740 |  | Принадлежности Комплекты дымоудаления | Wolf Дымоход Концентрический отвод с опорной планкой 87° DN60/100 для подключения к концентрической | Wolf Дымоход Концентрический отвод с опорной планкой 87° DN60/100 для подключения к концентрической | 11340 | Срок поставки 9-10 недель
2651741 |  | Принадлежности Комплекты дымоудаления | Wolf Дымоход Скоба с относом от стены для дымовой трубы DN100, комплект 5 шт | Wolf Дымоход Скоба с относом от стены для дымовой трубы DN100, комплект 5 шт, в комплекте: винты и дюбели | 9990 | Срок поставки 9-10 недель
2651742 |  | Принадлежности Комплекты дымоудаления | Wolf Дымоход Крепежная скоба DN100 для вертикальной концентрической дымовой трубы | Wolf Дымоход Крепежная скоба DN100 для вертикальной концентрической дымовой трубы | 1530 | Срок поставки 9-10 недель
2651743 |  | Принадлежности Комплекты дымоудаления | Wolf Дымоход Центрователь DN60/100 для концентрического вертикального прохода через кровлю | Wolf Дымоход Центрователь DN60/100 для концентрического вертикального прохода через кровлю | 830 | Срок поставки 9-10 недель
2651744 |  | Принадлежности Комплекты дымоудаления | Wolf Дымоход Распорка DN91 - DN114 для концентрической дымовой трубы, в компл. 4 шт. | Wolf Дымоход Распорка DN91 - DN114 для концентрической дымовой трубы, в компл. 4 шт. | 3070 | Срок поставки 9-10 недель
2651745 |  | Принадлежности Комплекты дымоудаления | Wolf Дымоход Прокладка дымовой трубы DN60 (5 шт.) (принадлежность) | Wolf Дымоход Прокладка дымовой трубы DN60 (5 шт.) (принадлежность) | 1770 |  | Временное ограничение на поставки из ЕС
2651746 |  | Принадлежности Комплекты дымоудаления | Wolf Дымоход Прокладка для воздуховода DN100 (5 шт.) | Wolf Дымоход Прокладка для воздуховода DN100 (5 шт.) | 1630 |  | Временное ограничение на поставки из ЕС
2651747 |  | Принадлежности Комплекты дымоудаления | Wolf Дымоход Уплотнения DN100 для люка отвода с ревизией | Wolf Дымоход Уплотнения DN100 для люка отвода с ревизией | 900 |  | Временное ограничение на поставки из ЕС
2651748 |  | Принадлежности Комплекты дымоудаления | Wolf Дымоход Переходник с DN60 на DN80из полипропилена | Wolf Дымоход Переходник с DN60 на DN80из полипропилена | 6740 | Срок поставки 9-10 недель
2651757 |  | Принадлежности Комплекты дымоудаления | Wolf Дымоход Отвод для дымохода DN60/100 15° для концентрической дымовой трубы, цвет белый, вставной | Wolf Дымоход Отвод для дымохода DN60/100 15° для концентрической дымовой трубы, цвет белый, вставной | 5860 | Срок поставки 9-10 недель
2651758 |  | Принадлежности Комплекты дымоудаления | Wolf Дымоход Отвод для дымохода DN60/100 30° для концентрической дымовой трубы, цвет белый, вставной | Wolf Дымоход Отвод для дымохода DN60/100 30° для концентрической дымовой трубы, цвет белый, вставной | 5860 | Срок поставки 9-10 недель
2651759 |  | Принадлежности Комплекты дымоудаления | Wolf Дымоход Отвод для дымохода DN110/160 15° | Wolf Дымоход Отвод для дымохода DN110/160 15° для концентрической дымовой трубы, цвет белый, вставной | 11330 | Срок поставки 9-10 недель
2651760 |  | Принадлежности Комплекты дымоудаления | Wolf Дымоход Отвод для дымохода DN110/160 30° для концентрической дымовой трубы, цвет белый, вставной | Wolf Дымоход Отвод для дымохода DN110/160 30° для концентрической дымовой трубы, цвет белый, вставной | 12360 | Срок поставки 9-10 недель
2651761 |  | Принадлежности Комплекты дымоудаления | Wolf Дымоход Отвод DN80/125 15°, для концентрической дымовой трубы, по фасаду | Wolf Дымоход Отвод DN80/125 15°, для концентрической дымовой трубы, по фасаду | 13210 | Срок поставки 9-10 недель
2651762 |  | Принадлежности Комплекты дымоудаления | Wolf Дымоход Отвод DN80/125 30°, для концентрической дымовой трубы, по фасаду | Wolf Дымоход Отвод DN80/125 30°, для концентрической дымовой трубы, по фасаду | 13210 | Срок поставки 9-10 недель
2651763 |  | Принадлежности Комплекты дымоудаления | Wolf Дымоход Отвод DN80/125 87°, для концентрической дымовой трубы, по фасаду | Wolf Дымоход Отвод DN80/125 87°, для концентрической дымовой трубы, по фасаду | 15790 | Срок поставки 9-10 недель
2651765 |  | Принадлежности Комплекты дымоудаления | Wolf Дымоход Воздуховод DN160 L:1000 ммиз полипропилена, цвет белый | Wolf Дымоход Воздуховод DN160 L:1000 ммиз полипропилена, цвет белый | 8970 |  | Временное ограничение на поставки из ЕС
2651767 |  | Принадлежности Комплекты дымоудаления | Wolf Дымоход Защита от ветра DN80 из нержавеющей стали для горизонтального дымохода | Wolf Дымоход Защита от ветра DN80 из нержавеющей стали для горизонтального дымохода | 6390 | Срок поставки 9-10 недель
2651768 |  | Принадлежности Комплекты дымоудаления | Wolf Дымоход Защита от ветра DN125 из нержавеющей стали для горизонтального дымохода | Wolf Дымоход Защита от ветра DN125 из нержавеющей стали для горизонтального дымохода | 9580 | Срок поставки 9-10 недель
2651769 |  | Принадлежности Комплекты дымоудаления | Wolf Дымоход Хомут DN80/125 для дымовой трубы, по фасаду | Wolf Дымоход Хомут DN80/125 для дымовой трубы, по фасаду | 8130 | Срок поставки 9-10 недель
2651770 |  | Принадлежности Комплекты дымоудаления | Wolf Дымоход Колпак DN110 на шахту, нержавеющая сталь с оконечником из нержав. стали | Wolf Дымоход Колпак DN110 на шахту, нержавеющая сталь с оконечником из нержав. стали | 36290 | Срок поставки 9-10 недель
2651771 |  | Принадлежности Комплекты дымоудаления | Wolf Дымоход Колпак DN125 на шахту, нержавеющая сталь с оконечником из нержав. стали | Wolf Дымоход Колпак DN125 на шахту, нержавеющая сталь с оконечником из нержав. стали | 46020 | Срок поставки 9-10 недель
2651773 |  | Принадлежности Комплекты дымоудаления | Wolf Дымоход Заслонка DN110 с приводом для установки к дымоход, L: 200 мм | Wolf Дымоход Заслонка DN110 с приводом для установки к дымоход, L: 200 мм | 101560 | Срок поставки 9-10 недель
2651774 |  | Принадлежности Комплекты дымоудаления | Wolf Дымоход Переходник с DN80 на DN110, из полипропилена | Wolf Дымоход Переходник с DN80 на DN110, из полипропилена | 8970 | Срок поставки 9-10 недель
2651783 |  | Принадлежности Комплекты дымоудаления | Wolf Дымоход Регулируемое удлинение DN125 135-230 мм | Wolf Дымоход Регулируемое удлинение для комплекта крепления дымовой трубы DN125 135-230 мм, нержавеющая сталь, по фасаду | 13000 | Срок поставки 9-10 недель
2651784 |  | Принадлежности Комплекты дымоудаления | Wolf Дымоход Регулируемое удлинение DN125 155-240 мм | Wolf Дымоход Регулируемое удлинение для консоли крепления на наружной стене DN125 155-240 мм, по фасаду | 29030 | Срок поставки 9-10 недель
2651785 |  | Принадлежности Комплекты дымоудаления | Wolf Дымоход Регулируемое удлинение DN160 135-230 мм | Wolf Дымоход Регулируемое удлинение для комплекта крепления дымовой трубы DN160 135-230 мм, нержавеющая сталь, по фасаду | 14420 | Срок поставки 9-10 недель
2651786 |  | Принадлежности Комплекты дымоудаления | Wolf Дымоход Регулируемое DN160 155-240 мм | Wolf Дымоход Регулируемое удлинение для консоли крепления на наружной стене DN160 155-240 мм, по фасаду | 48920 | Срок поставки 9-10 недель
2651788 |  | Принадлежности Комплекты дымоудаления | Wolf Дымоход Распорка для дымохода DN60комплект 6 шт. | Wolf Дымоход Распорка для дымохода DN60комплект 6 шт. | 4180 | Срок поставки 9-10 недель
2651790 |  | Принадлежности Комплекты дымоудаления | Wolf Дымоход Колпак на шахту DN60 пластмассовый с оконечником, стойким к УФ-излучению | Wolf Дымоход Колпак на шахту DN60 пластмассовый с оконечником, стойким к УФ-излучению | 16110 | Срок поставки 9-10 недель
2651791 |  | Принадлежности Комплекты дымоудаления | Wolf Дымоход Удлинение DN60 L:12,5 м | Wolf Дымоход Удлинение DN60 L:12,5 м | 48920 |  | Временное ограничение на поставки из ЕС
2651792 |  | Принадлежности Комплекты дымоудаления | Wolf Дымоход Тройник с ревизией DN60 для гибкого дымохода | Wolf Дымоход Тройник с ревизией DN60 для гибкого дымохода | 15100 | Срок поставки 9-10 недель
2651793 |  | Принадлежности Комплекты дымоудаления | Wolf Дымоход Соединительная муфта для гибких дымоходов DN60 соединение для двух гибких труб | Wolf Дымоход Соединительная муфта для гибких дымоходов DN60 соединение для двух гибких труб | 8570 | Срок поставки 9-10 недель
2651794 |  | Принадлежности Комплекты дымоудаления | Wolf Дымоход Приемная муфта гибкого дымохода DN60 для гибкого дымохода | Wolf Дымоход Приемная муфта гибкого дымохода DN60 для гибкого дымохода | 6640 | Срок поставки 9-10 недель
2651795 |  | Принадлежности Комплекты дымоудаления | Wolf Дымоход Отвод DN60 87°с опорной планкой для гибкого дымохода, из полипропилена | Wolf Дымоход Отвод DN60 87°с опорной планкой для гибкого дымохода, из полипропилена | 3640 | Срок поставки 9-10 недель
2651798 |  | Принадлежности Комплекты дымоудаления | Wolf Дымоход Опорный отвод 87° DN60/80с опорной планкой для гибкого дымохода, из полипропилена | Wolf Дымоход Опорный отвод 87° DN60/80с опорной планкой для гибкого дымохода, из полипропилена | 10110 | Срок поставки 9-10 недель
2651799 |  | Принадлежности Комплекты дымоудаления | Wolf Дымоход Оконечник концентрической дымовой трубы DN80/125 | Wolf Дымоход Оконечник концентрической дымовой трубы DN80/125, для дымовой трубы, нержавеющая сталь/полипропилен, L:290 мм | 18950 | Срок поставки 9-10 недель
2651800 |  | Принадлежности Комплекты дымоудаления | Wolf Дымоход Опорная планка DN80/125 87° для концентрического вертикального прохода через кровлю | Wolf Дымоход Опорная планка DN80/125 87° для концентрического вертикального прохода через кровлю | 20920 | Срок поставки 9-10 недель
2651810 |  | Принадлежности Комплекты дымоудаления | Wolf Дымоход Приемная труба для отвода конденсата DN160 для MGK | Wolf Дымоход Приемная труба для отвода конденсата DN160 для MGK | 12900 | Срок поставки 9-10 недель
2651811 |  | Принадлежности Комплекты дымоудаления | Wolf Дымоход Приемная труба для отвода конденсата DN200 для MGK | Wolf Дымоход Приемная труба для отвода конденсата DN200 для MGK | 23420 | Срок поставки 9-10 недель
2651817 |  | Принадлежности Комплекты дымоудаления | Wolf Дымоход Отвод с ревизией DN60/100 90°, для газовых настенных котлов | Wolf Дымоход Отвод с ревизией DN60/100 90°, для газовых настенных котлов | 15060 | Срок поставки 9-10 недель
2651830 |  | Принадлежности Комплекты дымоудаления | Wolf Дымоход Адаптер DN160x200x200/300, для режима подачи воздуха из атмосферы, MGK | Wolf Дымоход Адаптер DN160x200x200/300, для режима подачи воздуха из атмосферы, MGK | 68850 | Срок поставки 9-10 недель
2651831 |  | Принадлежности Комплекты дымоудаления | Wolf Дымоход Отвод дымохода с люком DN250/350 45° | Wolf Дымоход Отвод дымохода с люком DN250/350 45°, для концентрической дымовой трубы, из нержавеющей стали/полипропилена | 82600 | Срок поставки 9-10 недель
2651832 |  | Принадлежности Комплекты дымоудаления | Wolf Дымоход Хомут DN225 для концентрической дымовой трубы, по фасаду | Wolf Дымоход Хомут DN225 для концентрической дымовой трубы, по фасаду | 17500 | Срок поставки 9-10 недель
2651833 |  | Принадлежности Комплекты дымоудаления | Wolf Дымоход Адаптер DN60/100с измерительными штуцерами; L 150 мм, цвет белый, вставной | Wolf Дымоход Адаптер DN60/100с измерительными штуцерами; L 150 мм, цвет белый, вставной | 17690 | Срок поставки 9-10 недель
2651834 |  | Принадлежности Комплекты дымоудаления | Wolf Дымоход Отвод с опорной трубой DN110/160 из полипропилена | Wolf Дымоход Отвод с опорной трубой DN110/160 из полипропилена | 24530 | Срок поставки 9-10 недель
2651835 |  | Принадлежности Комплекты дымоудаления | Wolf Дымоход Переходник с DN110 на DN160, из полипропилена | Wolf Дымоход Переходник с DN110 на DN160, из полипропилена | 23420 | В наличии на складе
2651836 |  | Принадлежности Комплекты дымоудаления | Wolf Дымоход Переход с DN110 на DN80из полипропилена | Wolf Дымоход Переход с DN110 на DN80из полипропилена | 10760 | Срок поставки 9-10 недель
2651837 |  | Принадлежности Комплекты дымоудаления | Wolf Дымоход Приемная труба для отвода конденсата DN110из полипропилена | Wolf Дымоход Приемная труба для отвода конденсата DN110из полипропилена | 9220 | Срок поставки 9-10 недель
2651838 |  | Принадлежности Комплекты дымоудаления | Wolf Дымоход Приемная труба для отвода конденсата DN80из полипропилена | Wolf Дымоход Приемная труба для отвода конденсата DN80из полипропилена | 13190 | Срок поставки 9-10 недель
2651839 |  | Принадлежности Комплекты дымоудаления | Wolf Дымоход Заглушка для дымохода DN80из полипропилена | Wolf Дымоход Заглушка для дымохода DN80из полипропилена | 11000 | Срок поставки 9-10 недель
2651840 |  | Принадлежности Комплекты дымоудаления | Wolf Дымоход Вспомогательное монтажное приспособление DN83 для гибкого дымохода | Wolf Дымоход Вспомогательное монтажное приспособление DN83 для гибкого дымохода | 29960 | Срок поставки 9-10 недель
2651897 |  | Принадлежности Комплекты дымоудаления | Wolf Дымоход Ручной инструмент DN110 для монтажа гибкой дымовой трубы | Wolf Дымоход Ручной инструмент DN110 для монтажа гибкой дымовой трубы | 48440 |  | Временно без сертификата
2651919 |  | Принадлежности Комплекты дымоудаления | Wolf Дымоход Консоль крепления на наружной стене DN60/100 | Wolf Дымоход Консоль крепления на наружной стене DN60/100 | 36650 |  | Временно без сертификата
2651909 |  | Принадлежности Комплекты дымоудаления | Wolf Дымоход Концентрическая дымовая труба по фасаду DN60/100 L:500 мм | Wolf Дымоход Концентрическая дымовая труба по фасаду DN60/100 L:500 мм нержавеющая сталь / полипропилен, по фасаду | 10400 | Срок поставки 9-10 недель
2651943 |  | Принадлежности Комплекты дымоудаления | Wolf Дымоход Переход DN200 на DN315/400 из полипропилена | Wolf Дымоход Переход DN200 на DN315/400 из полипропилена | 172900 | Срок поставки 9-10 недель
2651997 |  | Принадлежности Комплекты дымоудаления | Wolf Принадлежность Комплект подключения для C33x DN110/160 в шахте, стойким к УФ излучению | Wolf Принадлежность Комплект подключения для C33x DN110/160 в шахте, стойким к УФ излучению | 66360 |  | Временно без сертификата
7701681 | 7700965 | Солнечные коллекторы | Wolf Солнечный коллектор F3-1 вертикальное исполнение; декор. планка серебристая (стар.арт. 7700965) | Wolf Солнечный коллектор F3-1 вертикальное исполнение; декор. планка серебристая (стар.арт. 7700965) | 89700 | В наличии на складе
7701682 | 7701468 | Солнечные коллекторы | Wolf Cолнечный коллектор F3-1Q TopSon, попереч.исполнение, декор.планка серебр. (стар. арт. 7701468) | Wolf Cолнечный коллектор F3-1Q TopSon, попереч.исполнение, декор.планка серебр. (стар. арт. 7701468) | 95900 | Срок поставки 9-10 недель
7701473 |  | Солнечные коллекторы | Wolf Cолнечный коллектор F3-1Q TopSon, попереч.исполнение, декор.планка антрацит | Wolf Высокоэффективный солнечный коллектор F3-1Q TopSon, поперечное исполнение, декоративная планка антрацит | 100200 | Срок поставки 9-10 недель
7701683 | 7700778 | Солнечные коллекторы | Wolf Высокоэффективный солнечный коллектор CFK-1 (стар. арт. 7700778) | Wolf Высокоэффективный солнечный коллектор CFK-1 (стар. арт. 7700778) | 82000 | Срок поставки 9-10 недель
2072359 |  | Принадлежности Солнечные коллекторы | Wolf Принадлежность Модуль рециркуляции BSP-ZP-3 для модуля (станции) приготовления ГВС BSP-FW | Wolf Принадлежность Модуль рециркуляции BSP-ZP-3 для модуля (станции) приготовления ГВС BSP-FW | 67850 | Срок поставки 9-10 недель
2483075 |  | Принадлежности Солнечные коллекторы | Wolf Принадлежность Мембранный расширительный бак 35 л, для закрытой системы солнечных коллекторов | Wolf Принадлежность Мембранный расширительный бак 35 л, для закрытой системы солнечных коллекторов | 21310 | Срок поставки 9-10 недель
2483076 |  | Принадлежности Солнечные коллекторы | Wolf Принадлежность Комплект подключения, для расширительного бака для солнечных коллекторов и тепло | Wolf Принадлежность Комплект подключения, для расширительного бака для солнечных коллекторов и тепло | 13390 | В наличии на складе, уточняйте наличие на день запроса | Временно без сертификата
2000030 |  | Принадлежности Солнечные коллекторы | Wolf Принадлежность Компенсатор для соединения коллекторов | Wolf Принадлежность Компенсатор для соединения коллекторов | 1640 |  | Временное ограничение на поставки из ЕС
2015200 |  | Принадлежности Солнечные коллекторы | Wolf Принадлежность Насос для заполнения гелиосистемы, для заполнения контура солнечных коллекторов | Wolf Принадлежность Насос для заполнения гелиосистемы, для заполнения контура солнечных коллекторов | 44250 |  | Временно без сертификата
2070584 |  | Принадлежности Солнечные коллекторы | Wolf Принадлежность Комплект подключения насосной группы 10, для прямого монтажа на BSP-(W)800 | Wolf Принадлежность Комплект подключения насосной группы 10, для прямого монтажа на BSP-(W)800 | 14790 |  | Временно без сертификата
2070604 |  | Принадлежности Солнечные коллекторы | Wolf Принадлежность Комплект подключения насосной группы 10, для прямого монтажа на BSP-(W)1000 | Wolf Принадлежность Комплект подключения насосной группы 10, для прямого монтажа на BSP-(W)1000 | 12630 |  | Временно без сертификата
2071234 |  | Принадлежности Солнечные коллекторы | Wolf Принадлежность Насосная группа со смесителем BSP-MK 1 для низкотемпературного контура отопл., в | Wolf Принадлежность Насосная группа со смесителем BSP-MK 1 для низкотемпературного контура отопл., в | 144100 |  | Временно без сертификата
2071235 |  | Принадлежности Солнечные коллекторы | Wolf Принадлежность Насосная группа со смесителем BSP-MK 2 для высокотемпературного контура отопл., | Wolf Принадлежность Насосная группа со смесителем BSP-MK 2 для высокотемпературного контура отопл., | 157930 |  | Временно без сертификата
2071236 |  | Принадлежности Солнечные коллекторы | Wolf Принадлежность Насосная группа со смесителем BSP-MK 1 и 2 для низкотемп. и высокотемп.контуров | Wolf Принадлежность Насосная группа со смесителем BSP-MK 1 и 2 для низкотемп. и высокотемп.контуров | 288850 |  | Временно без сертификата
2071237 |  | Принадлежности Солнечные коллекторы | Wolf Принадлежность Перепускной клапан для каскада из двух баков-накопителей посл. нагрева BSP | Wolf Принадлежность Перепускной клапан для каскада из двух баков-накопителей посл. нагрева BSP | 21520 |  | Временно без сертификата
2071408 |  | Принадлежности Солнечные коллекторы | Wolf Принадлежность Устройство заполнения коллекторов с насосом Unistar 2000A | Wolf Принадлежность Устройство заполнения коллекторов с насосом Unistar 2000A | 192590 |  | Временно без сертификата
2071417 |  | Принадлежности Солнечные коллекторы | Wolf Принадлежность Колпак для закрытия подключений контура отопления для бака-накопителя послойного | Wolf Принадлежность Колпак для закрытия подключений контура отопления для бака-накопителя послойного | 9920 |  | Временно без сертификата
2425077 |  | Принадлежности Солнечные коллекторы | Wolf Принадлежность Погружная гильза водонагревателя 1/2”, с резьбовым креплением кабеля | Wolf Принадлежность Погружная гильза водонагревателя 1/2”, с резьбовым креплением кабеля | 2430 |  | Временно без сертификата
2425078 |  | Принадлежности Солнечные коллекторы | Wolf Принадлежность Погружная гильза коллектора 3/4”, с резьбовым креплением кабеля и прокладкой | Wolf Принадлежность Погружная гильза коллектора 3/4”, с резьбовым креплением кабеля и прокладкой | 2720 |  | Временно без сертификата
2444050 |  | Принадлежности Солнечные коллекторы | Wolf Принадлежность Устройство удаления воздуха 0,15 л, подключение диам. 22 мм, медь, в теплоизоляц | Wolf Принадлежность Устройство удаления воздуха 0,15 л, подключение диам. 22 мм, медь, в теплоизоляц | 9240 |  | Временное ограничение на поставки из ЕС
2444099 |  | Принадлежности Солнечные коллекторы | Wolf Принадлежность Обратный клапан 3/4“, для подающей линии от контура солнечных коллекторов | Wolf Принадлежность Обратный клапан 3/4“, для подающей линии от контура солнечных коллекторов | 14080 |  | Временно без сертификата
2444210 |  | Принадлежности Солнечные коллекторы | Wolf Принадлежность Мембранный расширительный бак 12 л, для агрегатов солнечных коллекторов и теплов | Wolf Принадлежность Мембранный расширительный бак 12 л, для агрегатов солнечных коллекторов и теплов | 11390 | Срок поставки 9-10 недель
2444211 |  | Принадлежности Солнечные коллекторы | Wolf Принадлежность Мембранный расширительный бак 18 л, для агрегатов солнечных коллекторов и теплов | Wolf Принадлежность Мембранный расширительный бак 18 л, для агрегатов солнечных коллекторов и теплов | 13260 | Срок поставки 9-10 недель
2444212 |  | Принадлежности Солнечные коллекторы | Wolf Принадлежность Мембранный расширительный бак 25 л, для закрытой системы солнечных коллекторов | Wolf Принадлежность Мембранный расширительный бак 25 л, для закрытой системы солнечных коллекторов | 16770 | Срок поставки 9-10 недель
2444223 |  | Принадлежности Солнечные коллекторы | Wolf Принадлежность Мембранный расширительный бак 50 л, для закрытой системы солнечных коллекторов | Wolf Принадлежность Мембранный расширительный бак 50 л, для закрытой системы солнечных коллекторов | 32500 | Срок поставки 9-10 недель
2444452 |  | Принадлежности Солнечные коллекторы | Wolf Принадлежность Промежуточная пластина для двух коллекторов "TopSon F3-1" / CFK-1 для покрытия р | Wolf Принадлежность Промежуточная пластина для двух коллекторов "TopSon F3-1" / CFK-1 для покрытия р | 14370 |  | Временно без сертификата
2482381 |  | Принадлежности Солнечные коллекторы | Wolf Принадлежность Гибкий комплект подключения подходит к комплекту подключения TopSon F3 | Wolf Принадлежность Гибкий комплект подключения подходит к комплекту подключения TopSon F3 | 11360 | В наличии на складе
2482410 |  | Принадлежности Солнечные коллекторы | Wolf Принадлежность Комплект подключения для 1 коллекторного поля, при монтаже на поверхности кровли | Wolf Принадлежность Комплект подключения для 1 коллекторного поля, при монтаже на поверхности кровли | 4540 | В наличии на складе
2482459 |  | Принадлежности Солнечные коллекторы | Wolf Принадлежность Закрывающая планка для двух коллекторов F3-1/CFK-1 | Wolf Принадлежность Закрывающая планка для двух коллекторов F3-1/CFK-1 | 13800 |  | Временно без сертификата
2482818 |  | Принадлежности Солнечные коллекторы | Wolf Принадлежность Мембранный расширительный бак гелиосистемы 105 л, для закрытой системы солнечных | Wolf Принадлежность Мембранный расширительный бак гелиосистемы 105 л, для закрытой системы солнечных | 61980 | Срок поставки 9-10 недель
2483429 |  | Принадлежности Солнечные коллекторы | Wolf Комплект повышения температуры обратной воды для поддержки системы отопления от гелиосистемы | Wolf Комплект повышения температуры обратной воды для поддержки системы отопления от гелиосистемы | 48620 | Срок поставки 9-10 недель
2483481 |  | Принадлежности Солнечные коллекторы | Wolf Принадлежность Комплект соединительных элементов для комплектов монтажа на поверхности кровли A | Wolf Принадлежность Комплект соединительных элементов для комплектов монтажа на поверхности кровли A | 4070 |  | Временно без сертификата
2483482 |  | Принадлежности Солнечные коллекторы | Wolf Принадлежность Комплект выравнивающих шин для комплектов монтажа на поверхности кровли AluPlus | Wolf Принадлежность Комплект выравнивающих шин для комплектов монтажа на поверхности кровли AluPlus | 6440 |  | Временно без сертификата
2485124 | 2483504 | Принадлежности Солнечные коллекторы | Wolf Принадл-ть Компл. монт. внутри кровли из сланца для 2 F3-1/CFK-1 (стар.арт.2483504) | Wolf Принадл-ть Компл. монт. внутри кровли из сланца для 2 F3-1/CFK-1 (стар.арт.2483504) | 146920 |  | Временно без сертификата
2485125 | 2483505 | Принадлежности Солнечные коллекторы | Wolf Принадл-ть Компл. расшир. монт. внутри кров. из сланца для 1 F3-1/CFK-1 (стар. арт. 2483505) | Wolf Принадл-ть Компл. расшир. монт. внутри кров. из сланца для 1 F3-1/CFK-1 (стар. арт. 2483505) | 61460 |  | Временно без сертификата
2485115 | 2483506 | Принадлежности Солнечные коллекторы | Wolf Принадлежность Компл. монт. внутри кров. из жел.черепицы для 2 F3-1/CFK-1 (стар. арт. 2483506) | Wolf Принадлежность Компл. монт. внутри кров. из жел.черепицы для 2 F3-1/CFK-1 (стар. арт. 2483506) | 124360 |  | Временно без сертификата
2485116 | 2483507 | Принадлежности Солнечные коллекторы | Wolf Принадл-ть К-т расширения для монтажа внутри кровли из черепицы д.1 колл. (стар. арт. 2483507) | Wolf Принадл-ть К-т расширения для монтажа внутри кровли из черепицы д.1 колл. (стар. арт. 2483507) | 51750 |  | Временно без сертификата
2485043 | 2483518 | Принадлежности Солнечные коллекторы | Wolf Принадлежность Компл. монт. внутри кровли из паз.черепицы для 2 F3-1/CFK-1 (стар. арт. 2483518) | Wolf Принадлежность Компл. монт. внутри кровли из паз.черепицы для 2 F3-1/CFK-1 (стар. арт. 2483518) | 120110 |  | Временно без сертификата
2485045 | 2483519 | Принадлежности Солнечные коллекторы | Wolf Принад-ть К-т расширения д.монтажа внутри кровли из черепицы для 1 колл. (старый арт. 2483519) | Wolf Принад-ть К-т расширения д.монтажа внутри кровли из черепицы для 1 колл. (старый арт. 2483519) | 69660 |  | Временно без сертификата
2483608 |  | Принадлежности Солнечные коллекторы | Wolf Принадлежность Мембранный расширительный бак 80 л, для закрытой системы солнечных коллекторов | Wolf Принадлежность Мембранный расширительный бак 80 л, для закрытой системы солнечных коллекторов | 51040 | Срок поставки 9-10 недель
2484992 | 2484725 | Принадлежности Солнечные коллекторы | Wolf Принадлежность Насосная группа для контура солнечных коллекторов 20 | Wolf Принадлежность Насосная группа для контура солнечных коллекторов 20 | 110380 | Срок поставки 9-10 недель
2485044 | 2483676 | Принадлежности Солнечные коллекторы | Wolf Принадлежность Компл. монт. внутри кровли из паз.черепицы для 1 F3-1/CFK-1 (стар. арт. 2483676) | Wolf Принадлежность Компл. монт. внутри кровли из паз.черепицы для 1 F3-1/CFK-1 (стар. арт. 2483676) | 77860 |  | Временно без сертификата
2483735 |  | Принадлежности Солнечные коллекторы | Wolf Принадлежность Устройство регулировки расхода DN203/4“ внутр. Резьба, 2-12л/мин (до 8 коллектор | Wolf Принадлежность Устройство регулировки расхода DN203/4“ внутр. Резьба, 2-12л/мин (до 8 коллектор | 42720 |  | Временно без сертификата
2483736 |  | Принадлежности Солнечные коллекторы | Wolf Принадлежность Устройство регулировки расхода DN203/4“ внутр. Резьба, 8-30л/мин (6-20 коллектор | Wolf Принадлежность Устройство регулировки расхода DN203/4“ внутр. Резьба, 8-30л/мин (6-20 коллектор | 41010 |  | Временно без сертификата
2483744 |  | Принадлежности Солнечные коллекторы | Wolf Принадлежность Заглушка для одного коллектора Topson1 компл. = 2 шт. | Wolf Принадлежность Заглушка для одного коллектора Topson1 компл. = 2 шт. | 1550 |  | Временно без сертификата
2483800 |  | Принадлежности Солнечные коллекторы | Wolf Принадлежность Клапан гелиосистемы, 3-х ходовой клапан DN25 1", 230В | Wolf Принадлежность Клапан гелиосистемы, 3-х ходовой клапан DN25 1", 230В | 30280 |  | Временно без сертификата
2483915 |  | Принадлежности Солнечные коллекторы | Wolf Принадлежность Рециркуляционный патрубок 1" для бака-накопителя BSH | Wolf Принадлежность Рециркуляционный патрубок 1" для бака-накопителя BSH | 14650 |  | Временно без сертификата
2484020 |  | Принадлежности Солнечные коллекторы | Wolf Принадлежность Комплект монтажа внутри кровли из пазовой черепицыв два ряда, для 4 коллекторов | Wolf Принадлежность Комплект монтажа внутри кровли из пазовой черепицыв два ряда, для 4 коллекторов | 199890 |  | Временно без сертификата
2484023 |  | Принадлежности Солнечные коллекторы | Wolf Принадлежность Одинарный комплект расширения для монтажа внутри кровли в два ряда, для 2 коллек | Wolf Принадлежность Одинарный комплект расширения для монтажа внутри кровли в два ряда, для 2 коллек | 92340 |  | Временно без сертификата
2484024 |  | Принадлежности Солнечные коллекторы | Wolf Принадлежность Одинарный комплект расширения для монтажа внутри кровли в два ряда, для 4 коллек | Wolf Принадлежность Одинарный комплект расширения для монтажа внутри кровли в два ряда, для 4 коллек | 138870 |  | Временно без сертификата
2484025 |  | Принадлежности Солнечные коллекторы | Wolf Принадлежность Комплект монтажа внутри кровли из пазовой черепицы, в три ряда, для 6 коллекторо | Wolf Принадлежность Комплект монтажа внутри кровли из пазовой черепицы, в три ряда, для 6 коллекторо | 253590 |  | Временно без сертификата
2484026 |  | Принадлежности Солнечные коллекторы | Wolf Принадлежность Одинарный комплект расширения для монтажа внутри кровли в три ряда, для 3 коллек | Wolf Принадлежность Одинарный комплект расширения для монтажа внутри кровли в три ряда, для 3 коллек | 116220 |  | Временно без сертификата
2484027 |  | Принадлежности Солнечные коллекторы | Wolf Принадлежность Одинарный комплект расширения для монтажа внутри кровли в три ряда, для 6 коллек | Wolf Принадлежность Одинарный комплект расширения для монтажа внутри кровли в три ряда, для 6 коллек | 190370 |  | Временно без сертификата
2484076 |  | Принадлежности Солнечные коллекторы | Wolf Принадлежность Треугольные опоры AluFlex для 1 коллектора F3-1/CFK-1, вертикальное исполнение | Wolf Принадлежность Треугольные опоры AluFlex для 1 коллектора F3-1/CFK-1, вертикальное исполнение | 38000 |  | Временно без сертификата
2484077 |  | Принадлежности Солнечные коллекторы | Wolf Принадлежность Треугольные опоры AluFlex для 2 -х коллекторов F3-1/CFK-1, верт.исполнение | Wolf Принадлежность Треугольные опоры AluFlex для 2 -х коллекторов F3-1/CFK-1, верт.исполнение | 56390 |  | Временно без сертификата
2484078 |  | Принадлежности Солнечные коллекторы | Wolf Принадлежность Треугольные опоры AluFlex, для 3-х коллекторов F3-1/CFK-1, верт.исполнение | Wolf Принадлежность Треугольные опоры AluFlex, для 3-х коллекторов F3-1/CFK-1, верт.исполнение | 77580 |  | Временно без сертификата
2484079 |  | Принадлежности Солнечные коллекторы | Wolf Принадлежность Треугольные опоры AluFlex, для 1 коллектора F3-Q, горизонтальное исполнение | Wolf Принадлежность Треугольные опоры AluFlex, для 1 коллектора F3-Q, горизонтальное исполнение | 23880 |  | Временно без сертификата
2484080 |  | Принадлежности Солнечные коллекторы | Wolf Принадлежность Треугольные опоры AluFlex, для 2-х коллекторов F3-Q, горизонтальное исполнение | Wolf Принадлежность Треугольные опоры AluFlex, для 2-х коллекторов F3-Q, горизонтальное исполнение | 36540 |  | Временно без сертификата
2484081 |  | Принадлежности Солнечные коллекторы | Wolf Принадлежность Треугольные опоры AluFlex, для 3-х коллекторов F3-Q, горизонтальное исполнение | Wolf Принадлежность Треугольные опоры AluFlex, для 3-х коллекторов F3-Q, горизонтальное исполнение | 47960 |  | Временно без сертификата
2484082 |  | Принадлежности Солнечные коллекторы | Wolf Принадлежность Комплект монтажа AluFlex, вертикальное исполнение, для 1 коллектора F3-1/CFK-1 | Wolf Принадлежность Комплект монтажа AluFlex, вертикальное исполнение, для 1 коллектора F3-1/CFK-1 | 54940 |  | Временно без сертификата
2484083 |  | Принадлежности Солнечные коллекторы | Wolf Принадлежность Комплект монтажа AluFlex, вертикальное исполнение, для 2-х коллекторов F3-1/CFK- | Wolf Принадлежность Комплект монтажа AluFlex, вертикальное исполнение, для 2-х коллекторов F3-1/CFK- | 86640 |  | Временно без сертификата
2484084 |  | Принадлежности Солнечные коллекторы | Wolf Принадлежность Комплект монтажа AluFlex, вертикальное исполнение, для 3-х коллекторов F3-1-1/CF | Wolf Принадлежность Комплект монтажа AluFlex, вертикальное исполнение, для 3-х коллекторов F3-1-1/CF | 128250 |  | Временно без сертификата
2484085 |  | Принадлежности Солнечные коллекторы | Wolf Принадлежность Комплект монтажа AluFlex, горизонтальное исполнение, для 1 коллектора F3-Q | Wolf Принадлежность Комплект монтажа AluFlex, горизонтальное исполнение, для 1 коллектора F3-Q | 45800 |  | Временно без сертификата
2484086 |  | Принадлежности Солнечные коллекторы | Wolf Принадлежность Комплект монтажа AluFlex, горизонтальное исполнение, для 2 -х коллекторов F3-Q | Wolf Принадлежность Комплект монтажа AluFlex, горизонтальное исполнение, для 2 -х коллекторов F3-Q | 83190 |  | Временно без сертификата
2484087 |  | Принадлежности Солнечные коллекторы | Wolf Принадлежность Комплект монтажа AluFlex, горизонтальное исполнение, для 3-х коллекторов F3-Q | Wolf Принадлежность Комплект монтажа AluFlex, горизонтальное исполнение, для 3-х коллекторов F3-Q | 122710 |  | Временно без сертификата
2484096 |  | Принадлежности Солнечные коллекторы | Wolf Принадлежность Мембранный расширительный бак 150 л, для закрытой системы солнечных коллекторов | Wolf Принадлежность Мембранный расширительный бак 150 л, для закрытой системы солнечных коллекторов | 170440 | Срок поставки 9-10 недель
2484097 |  | Принадлежности Солнечные коллекторы | Wolf Принадлежность Мембранный расширительный бак 200 л, для закрытой системы солнечных коллекторов | Wolf Принадлежность Мембранный расширительный бак 200 л, для закрытой системы солнечных коллекторов | 199020 | Срок поставки 9-10 недель
2484098 |  | Принадлежности Солнечные коллекторы | Wolf Принадлежность Предохранительный расширительный бак гелиосистемы, Объём 18 л | Wolf Принадлежность Предохранительный расширительный бак гелиосистемы, Объём 18 л | 24780 | Срок поставки 9-10 недель
2484099 |  | Принадлежности Солнечные коллекторы | Wolf Принадлежность Предохранительный расширительный бак гелиосистемы, Объём 35 л | Wolf Принадлежность Предохранительный расширительный бак гелиосистемы, Объём 35 л | 32580 | Срок поставки 9-10 недель
2484100 |  | Принадлежности Солнечные коллекторы | Wolf Принадлежность Предохранительный расширительный бак гелиосистемы, Объём 50 л | Wolf Принадлежность Предохранительный расширительный бак гелиосистемы, Объём 50 л | 43280 | Срок поставки 9-10 недель
2484101 |  | Принадлежности Солнечные коллекторы | Wolf Принадлежность Гибкий комплект подключения для монтажа внутри кровли в два ряда | Wolf Принадлежность Гибкий комплект подключения для монтажа внутри кровли в два ряда | 51740 |  | Временно без сертификата
2484102 |  | Принадлежности Солнечные коллекторы | Wolf Принадлежность Гибкий комплект подключения для монтажа внутри кровли в три ряда | Wolf Принадлежность Гибкий комплект подключения для монтажа внутри кровли в три ряда | 63300 |  | Временно без сертификата
2484129 |  | Принадлежности Солнечные коллекторы | Wolf Принадлежность Комплект монтажа на поверхности кровли AluPlus+пазовая черепица, для 1 коллектор | Wolf Принадлежность Комплект монтажа на поверхности кровли AluPlus+пазовая черепица, для 1 коллектор | 22140 |  | Временно без сертификата
2484133 |  | Принадлежности Солнечные коллекторы | Wolf Принадлежность Комплект монтажа на поверхности кровли AluPlus+пазовая черепица, для 2 коллектор | Wolf Принадлежность Комплект монтажа на поверхности кровли AluPlus+пазовая черепица, для 2 коллектор | 58230 |  | Временно без сертификата
2484134 |  | Принадлежности Солнечные коллекторы | Wolf Принадлежность Комплект монтажа на поверхности кровли AluPlus+пазовая черепица, для 3 коллектор | Wolf Принадлежность Комплект монтажа на поверхности кровли AluPlus+пазовая черепица, для 3 коллектор | 87160 |  | Временно без сертификата
2484135 |  | Принадлежности Солнечные коллекторы | Wolf Принадлежность Комплект монтажа на поверхности кровли AluPlus+сланец, для 1 коллектора F3-1/CFK | Wolf Принадлежность Комплект монтажа на поверхности кровли AluPlus+сланец, для 1 коллектора F3-1/CFK | 27080 |  | Временно без сертификата
2484139 |  | Принадлежности Солнечные коллекторы | Wolf Принадлежность Комплект монтажа на поверхности кровли AluPlus+сланец, для 2 коллекторов F3-Q (г | Wolf Принадлежность Комплект монтажа на поверхности кровли AluPlus+сланец, для 2 коллекторов F3-Q (г | 47120 |  | Временно без сертификата
2484140 |  | Принадлежности Солнечные коллекторы | Wolf Принадлежность Комплект монтажа на поверхности кровли AluPlus+сланец, для 3 коллекторов F3-Q (г | Wolf Принадлежность Комплект монтажа на поверхности кровли AluPlus+сланец, для 3 коллекторов F3-Q (г | 70240 |  | Временно без сертификата
2484141 |  | Принадлежности Солнечные коллекторы | Wolf Принадлежность Компл. монтажа на пов. кровли AluPlus+волн.мат-л /кровельн. Жесть, для 1 коллект | Wolf Принадлежность Компл. монтажа на пов. кровли AluPlus+волн.мат-л /кровельн. Жесть, для 1 коллект | 31320 |  | Временно без сертификата
2484142 |  | Принадлежности Солнечные коллекторы | Wolf Принадлежность Компл. монтажа на пов. кровли AluPlus+волн.мат-л /кровельн. Жесть, для 2 коллект | Wolf Принадлежность Компл. монтажа на пов. кровли AluPlus+волн.мат-л /кровельн. Жесть, для 2 коллект | 50820 | В наличии на складе
2484143 |  | Принадлежности Солнечные коллекторы | Wolf Принадлежность Компл. монтажа на пов. кровли AluPlus+волн.мат-л /кровельн. Жесть, для 3 коллект | Wolf Принадлежность Компл. монтажа на пов. кровли AluPlus+волн.мат-л /кровельн. Жесть, для 3 коллект | 79240 | В наличии на складе
2484144 |  | Принадлежности Солнечные коллекторы | Wolf Принадлежность Компл. монтажа на пов. кровли AluPlus+волн.мат-л /кровельн. Жесть, для 1 коллект | Wolf Принадлежность Компл. монтажа на пов. кровли AluPlus+волн.мат-л /кровельн. Жесть, для 1 коллект | 41680 |  | Временно без сертификата
2484145 |  | Принадлежности Солнечные коллекторы | Wolf Принадлежность Компл. монтажа на пов. кровли AluPlus+волн.мат-л /кровельн. Жесть, для 2 коллект | Wolf Принадлежность Компл. монтажа на пов. кровли AluPlus+волн.мат-л /кровельн. Жесть, для 2 коллект | 64600 |  | Временно без сертификата
2484146 |  | Принадлежности Солнечные коллекторы | Wolf Принадлежность Компл. монтажа на пов. кровли AluPlus+волн.мат-л /кровельн. Жесть, для 3 коллект | Wolf Принадлежность Компл. монтажа на пов. кровли AluPlus+волн.мат-л /кровельн. Жесть, для 3 коллект | 95470 |  | Временно без сертификата
2484147 |  | Принадлежности Солнечные коллекторы | Wolf Принадлежность Комплект увеличен. снеговой нагрузки Alu + верт.исполнение, для 1 колл.F3-1/CFK- | Wolf Принадлежность Комплект увеличен. снеговой нагрузки Alu + верт.исполнение, для 1 колл.F3-1/CFK- | 15860 |  | Временно без сертификата
2484150 |  | Принадлежности Солнечные коллекторы | Wolf Принадлежность Комплект увеличен. снеговой нагрузки Alu + верт.исполнение, для 1 колл. F3-1/CFK | Wolf Принадлежность Комплект увеличен. снеговой нагрузки Alu + верт.исполнение, для 1 колл. F3-1/CFK | 16840 |  | Временно без сертификата
2484153 |  | Принадлежности Солнечные коллекторы | Wolf Принадлежность Комплект увеличен. снеговой нагрузки Alu + верт.исполнение, для 1колл.F3-1/CFK-1 | Wolf Принадлежность Комплект увеличен. снеговой нагрузки Alu + верт.исполнение, для 1колл.F3-1/CFK-1 | 19150 |  | Временно без сертификата
2484154 |  | Принадлежности Солнечные коллекторы | Wolf Принадлежность Комплект увеличен. снеговой нагрузки Alu + верт.исполнение, для 2колл.F3-1/CFK-1 | Wolf Принадлежность Комплект увеличен. снеговой нагрузки Alu + верт.исполнение, для 2колл.F3-1/CFK-1 | 31600 |  | Временно без сертификата
2484155 |  | Принадлежности Солнечные коллекторы | Wolf Принадлежность Комплект увеличен. снеговой нагрузки Alu + верт.исполнение, для 3колл.F3-1/CFK-1 | Wolf Принадлежность Комплект увеличен. снеговой нагрузки Alu + верт.исполнение, для 3колл.F3-1/CFK-1 | 39440 |  | Временно без сертификата
2484277 |  | Принадлежности Солнечные коллекторы | Wolf Принадлежность Комплект увеличения снеговой нагрузки Alu + верт. исп. для 1 коллектора F3/CFK-1 | Wolf Принадлежность Комплект увеличения снеговой нагрузки Alu + верт. исп. для 1 коллектора F3/CFK-1 | 5070 |  | Временно без сертификата
2484278 |  | Принадлежности Солнечные коллекторы | Wolf Принадлежность Комплект увеличения снеговой нагрузки Alu + верт. исп. для 2 коллекторов F3/CFK- | Wolf Принадлежность Комплект увеличения снеговой нагрузки Alu + верт. исп. для 2 коллекторов F3/CFK- | 7120 |  | Временно без сертификата
2484279 |  | Принадлежности Солнечные коллекторы | Wolf Принадлежность Комплект увеличения снеговой нагрузки Alu + верт. исп. для 3 коллекторов F3/CFK- | Wolf Принадлежность Комплект увеличения снеговой нагрузки Alu + верт. исп. для 3 коллекторов F3/CFK- | 10540 |  | Временно без сертификата
2484148 |  | Принадлежности Солнечные коллекторы | Wolf Принад-ть К-т увелич.cнег.нагрузки Alu+ верт.исполн-е д.2 колл. F3-1/CFK-1 | Wolf Принад-ть К-т увелич.cнег.нагрузки Alu+ верт.исполн-е д.2 колл. F3-1/CFK-1 | 22810 |  | Временно без сертификата
2484149 |  | Принадлежности Солнечные коллекторы | Wolf Принадл-ть К-т увелич.cнег.нагрузки Alu+ верт.исполн-е; д.3 колл.F3-1/CFK-1 | Wolf Принадл-ть К-т увелич.cнег.нагрузки Alu+ верт.исполн-е; д.3 колл.F3-1/CFK-1 | 32200 |  | Временно без сертификата
2484136 |  | Принадлежности Солнечные коллекторы | Wolf Принад-ть К-т монтажа на кровле Alu+ сланец д. 2-х F3-1/CFK-1 (вертикальн.) | Wolf Принад-ть К-т монтажа на кровле Alu+ сланец д. 2-х F3-1/CFK-1 (вертикальн.) | 39780 |  | Временно без сертификата
2484137 |  | Принадлежности Солнечные коллекторы | Wolf Принад-ть К-т монтажа на кровле Alu+ сланец д. 3-х F3-1/CFK-1 (вертикальн.) | Wolf Принад-ть К-т монтажа на кровле Alu+ сланец д. 3-х F3-1/CFK-1 (вертикальн.) | 49290 |  | Временно без сертификата
2484138 |  | Принадлежности Солнечные коллекторы | Wolf Принад-ть К-т монтажа на кровле Alu+ сланец для одного F3-Q (горизонтальн.) | Wolf Принад-ть К-т монтажа на кровле Alu+ сланец для одного F3-Q (горизонтальн.) | 33090 |  | Временно без сертификата
2484151 |  | Принадлежности Солнечные коллекторы | Wolf Принад-ть К-т увелич.cнег.нагрузки Alu+ верт.исполн-е; д.2 колл. F3-1/CFK-1 | Wolf Принад-ть К-т увелич.cнег.нагрузки Alu+ верт.исполн-е; д.2 колл. F3-1/CFK-1 | 30650 |  | Временно без сертификата
2484152 |  | Принадлежности Солнечные коллекторы | Wolf Принад-ть К-т увелич.cнег.нагрузки Alu+ верт.исполнение д.3-х F3-1/CFK-1 | Wolf Принад-ть К-т увелич.cнег.нагрузки Alu+ верт.исполнение д.3-х F3-1/CFK-1 | 34730 |  | Временно без сертификата
2484130 |  | Принадлежности Солнечные коллекторы | Wolf Принад-ть К-т монтажа на кровле Alu+ паз.черепица д. 2-х F3-1/CFK-1 (верт.) | Wolf Принад-ть К-т монтажа на кровле Alu+ паз.черепица д. 2-х F3-1/CFK-1 (верт.) | 37960 |  | Временно без сертификата
2484131 |  | Принадлежности Солнечные коллекторы | Wolf Принад-ть К-т монт. на кровле Alu+ паз.черепица д. 3-х F3-1/CFK-1 верт.исп. | Wolf Принад-ть К-т монт. на кровле Alu+ паз.черепица д. 3-х F3-1/CFK-1 верт.исп. | 61380 |  | Временно без сертификата
2484132 |  | Принадлежности Солнечные коллекторы | Wolf Принад-ть К-т монтажа на кровле Alu+ паз.черепица д. 1-го F3-Q (горизонт.) | Wolf Принад-ть К-т монтажа на кровле Alu+ паз.черепица д. 1-го F3-Q (горизонт.) | 27230 |  | Временно без сертификата
2484991 | 2484529 | Принадлежности Солнечные коллекторы | Wolf Принадлежность Насосная группа для контура солнечных коллекторов 10 | Wolf Принадлежность Насосная группа для контура солнечных коллекторов 10 | 97230 | Срок поставки 9-10 недель
2484532 | 2486312 | Принадлежности Солнечные коллекторы | Wolf Принадлежность Насосная группа для контура солнечных коллекторов 10E с модулир. высокоэф. Насос | Wolf Принадлежность Насосная группа для контура солнечных коллекторов 10E с модулир. высокоэф. Насос | 67400 | Срок поставки 9-10 недель
2486313 | 2484726 | Принадлежности Солнечные коллекторы | Wolf Принадлежность Насосная группа для контура солнечных коллекторов 20E, с бесступенчатым насосом, | Wolf Принадлежность Насосная группа для контура солнечных коллекторов 20E, с бесступенчатым насосом, | 79350 | Срок поставки 9-10 недель
2485123 | 2484546 | Принадлежности Солнечные коллекторы | Wolf Принадлежность Набор для монтаже в крыше „Schiefer“для TopSon F3-1 / CFK-1 (стар. арт. 2484546) | Wolf Принадлежность Набор для монтаже в крыше „Schiefer“для TopSon F3-1 / CFK-1 (стар. арт. 2484546) | 90500 |  | Временно без сертификата
2485114 | 2484547 | Принадлежности Солнечные коллекторы | Wolf Принадлежность TopSon F3-1 / CFK-1 набор для монтаже в крыше „Mönch-Nonne“ (нов. арт. 2484547) | Wolf Принадлежность TopSon F3-1 / CFK-1 набор для монтаже в крыше „Mönch-Nonne“ (нов. арт. 2484547) | 88740 |  | Временно без сертификата
2741078 |  | Принадлежности Солнечные коллекторы | Wolf Принадлежность Датчик температуры коллектора PT1000, для всех устройств регулирования гелиосист | Wolf Принадлежность Датчик температуры коллектора PT1000, для всех устройств регулирования гелиосист | 1660 | Срок поставки 9-10 недель
2741098 |  | Принадлежности Солнечные коллекторы | Wolf Принадлежность Клапан с электроприводом DN25, 1"230 В | Wolf Принадлежность Клапан с электроприводом DN25, 1"230 В | 20820 |  | Временно без сертификата
2744202 |  | Принадлежности Солнечные коллекторы | Wolf Принадлежность Измерительный шпиндель, для теплопередающей жидкости | Wolf Принадлежность Измерительный шпиндель, для теплопередающей жидкости | 6650 | Срок поставки 9-10 недель
2744352 |  | Принадлежности Солнечные коллекторы | Wolf Принадлежность Комплект повышения температуры обратной воды для ММ, KM и SM2 | Wolf Принадлежность Комплект повышения температуры обратной воды для ММ, KM и SM2 | 36290 |  | Временно без сертификата
2744370 |  | Принадлежности Солнечные коллекторы | Wolf Принадлежность Термостатический смеситель 3/4" для ГВС | Wolf Принадлежность Термостатический смеситель 3/4" для ГВС | 20060 | В наличии на складе, уточняйте наличие на день запроса | Временно без сертификата
2744392 |  | Принадлежности Солнечные коллекторы | Wolf Принадлежность Комплект учета тепла Qном./макс. 1,5/3 м3/час для модулей управления солнечными | Wolf Принадлежность Комплект учета тепла Qном./макс. 1,5/3 м3/час для модулей управления солнечными | 22980 | Срок поставки 9-10 недель
2744610 |  | Принадлежности Солнечные коллекторы | Wolf Принадлежность Комплект учета тепла Qном./макс. 2,5м3/час для модулей управления солнечными кол | Wolf Принадлежность Комплект учета тепла Qном./макс. 2,5м3/час для модулей управления солнечными кол | 22860 |  | Временное ограничение на поставки из ЕС
2792022 |  | Принадлежности Солнечные коллекторы | Wolf Принадлежность Датчик температуры обратной воды NTC 5K, для модуля SM1 | Wolf Принадлежность Датчик температуры обратной воды NTC 5K, для модуля SM1 | 2460 | Срок поставки 9-10 недель
3501520 |  | Принадлежности Солнечные коллекторы | Wolf Принадлежность Теплопередающая жидкость ANRO для высокоэффективных солнечных коллекторов 20кг | Wolf Принадлежность Теплопередающая жидкость ANRO для высокоэффективных солнечных коллекторов 20кг | 14720 |  | Временное ограничение на поставки из ЕС
3501521 |  | Принадлежности Солнечные коллекторы | Wolf Принадлежность Теплопередающая жидкость ANRO для высокоэффективных солнечных коллекторов, 10 кг | Wolf Принадлежность Теплопередающая жидкость ANRO для высокоэффективных солнечных коллекторов, 10 кг | 8440 | В наличии на складе, уточняйте наличие на день запроса | Временное ограничение на поставки из ЕС
3501522 |  | Принадлежности Солнечные коллекторы | Wolf Принадлежность Теплопередающая жидкость ANRO для высокоэффективных солнечных коллекторов 30кг | Wolf Принадлежность Теплопередающая жидкость ANRO для высокоэффективных солнечных коллекторов 30кг | 20510 |  | Временное ограничение на поставки из ЕС
7701167 |  | Принадлежности Солнечные коллекторы | Wolf Принадлежность Комплект подключения насосной группы 10 для прямого монтажа на SEM-2 | Wolf Принадлежность Комплект подключения насосной группы 10 для прямого монтажа на SEM-2 | 2600 |  | Временно без сертификата
8611149 |  | Принадлежности Солнечные коллекторы | Wolf Принадлежность Заглушки 1 1/2“ | Wolf Принадлежность Заглушки 1 1/2“ | 1120 |  | Временно без сертификата
2745925 |  | Принадлежности Солнечные коллекторы | Wolf Принадлежность Комплект повышения температуры обратной воды для поддержки системы отопления от | Wolf Принадлежность Комплект повышения температуры обратной воды для поддержки системы отопления от | 62590 |  | Временно без сертификата
9146364 | 9146180 | Тепловые насосы | Wolf Насос тепловой BWL-1S-07 воздух - вода в "Split" исполнении с внутренним гидравлическим блоком | Wolf Насос тепловой BWL-1S-07 воздух - вода в "Split" исполнении с внутренним гидравлическим блоком | 660300 |  | Временно без сертификата
9146365 | 9146181 | Тепловые насосы | Wolf Насос тепловой BWL-1SB-07 воздух - вода в "Split" исполнении с внутренним гидравлическим блоком | Wolf Насос тепловой BWL-1SB-07 воздух - вода в "Split" исполнении с внутренним гидравлическим блоком | 613300 |  | Временно без сертификата
9146366 | 9146182 | Тепловые насосы | Wolf Насос тепловой BWL-1S-10 воздух - вода, в "Split" исполнении с внутренним гидравлическим блоком | Wolf Насос тепловой BWL-1S-10 воздух - вода, в "Split" исполнении с внутренним гидравлическим блоком | 931800 |  | Временно без сертификата
9146367 | 9146183 | Тепловые насосы | Wolf Насос тепловой BWL-1SB-10 воздух - вода в "Split" исполнении с внутренним гидравлическим блоком | Wolf Насос тепловой BWL-1SB-10 воздух - вода в "Split" исполнении с внутренним гидравлическим блоком | 895000 |  | Временно без сертификата
9146368 | 9146184 | Тепловые насосы | Wolf Насос тепловой BWL-1S-14 воздух - вода в "Split" исполнении с внутренним гидравлическим блоком | Wolf Насос тепловой BWL-1S-14 воздух - вода в "Split" исполнении с внутренним гидравлическим блоком | 1015800 |  | Временно без сертификата
9146369 | 9146185 | Тепловые насосы | Wolf Насос тепловой BWL-1SB-14 воздух - вода в "Split" исполнении с внутренним гидравлическим блоком | Wolf Насос тепловой BWL-1SB-14 воздух - вода в "Split" исполнении с внутренним гидравлическим блоком | 970300 |  | Временно без сертификата
9146370 | 9146186 | Тепловые насосы | Wolf Насос тепловой BWL-1SB-10 воздух - вода в "Split" исполнении с внутренним гидравлическим блоком | Wolf Насос тепловой BWL-1SB-10 воздух - вода в "Split" исполнении с внутренним гидравлическим блоком | 821800 |  | Временно без сертификата
9146371 | 9146187 | Тепловые насосы | Wolf Насос тепловой BWL-1SB-14 воздух - вода в "Split" исполнении с внутренним гидравлическим блоком | Wolf Насос тепловой BWL-1SB-14 воздух - вода в "Split" исполнении с внутренним гидравлическим блоком | 929400 |  | Временно без сертификата
9146772 |  | Тепловые насосы | Wolf Тепловой насос воздух-вода BWL-1S-05 в раздельном исполнении, 230 В, с электрическим нагревательным элементом | Wolf Тепловой насос воздух-вода BWL-1S-05 в раздельном исполнении, 230 В, с электрическим нагревательным элементом | 642500 |  | Временно без сертификата
9146773 |  | Тепловые насосы | Wolf Тепловой насос воздух-вода BWL-1SB-05 в раздельном исполнении, 230 В, без электрического нагревательного элемента | Wolf Тепловой насос воздух-вода BWL-1SB-05 в раздельном исполнении, 230 В, без электрического нагревательного элемента | 590700 |  | Временно без сертификата
9146774 |  | Тепловые насосы | Wolf Тепловой насос воздух-вода BWL-1S-16 в раздельном исполнении, 400 В, с электрическим нагревательным элементом | Wolf Тепловой насос воздух-вода BWL-1S-16 в раздельном исполнении, 400 В, с электрическим нагревательным элементом | 1137800 |  | Временно без сертификата
9146775 |  | Тепловые насосы | Wolf Тепловой насос воздух-вода BWL-1SB-16 в раздельном исполнении, 400 В, без электрического нагревательного элемента | Wolf Тепловой насос воздух-вода BWL-1SB-16 в раздельном исполнении, 400 В, без электрического нагревательного элемента | 1085900 |  | Временно без сертификата
9146529 |  | Тепловые насосы - Бак - аккумулятор | Wolf Бак - аккумулятор CPU-1-50 | Wolf Бак - аккумулятор CPU-1-50 | 124300 |  | Временное ограничение на поставки из ЕС
9146372 | 9146188 | Тепловые насосы - водонагреватель | Wolf Вертикальный водонагреватель CEW-2-200, объём 180 л, эмалированное покрытие, рабочее давление 1 | Wolf Вертикальный водонагреватель CEW-2-200, объём 180 л, эмалированное покрытие, рабочее давление 1 | 294200 |  | Временное ограничение на поставки из ЕС
9146591 |  | Принадлежности Тепловые насосы | Wolf Комплект подключения CPU-1-50 справа от внутреннего блока BWL-1S(B) с встроенным байпасным клапаном | Wolf Комплект подключения CPU-1-50 справа от внутреннего блока BWL-1S(B) с встроенным байпасным клапаном | 64130 |  | Временно без сертификата
9146592 |  | Принадлежности Тепловые насосы | Wolf Комплект подключения CPU-1-50 справа от внутреннего блока BWL-1S(B) | Wolf Комплект подключения CPU-1-50 справа от внутреннего блока BWL-1S(B) | 34460 |  | Временно без сертификата
2484362 |  | Принадлежности Тепловые насосы | Wolf Принадлежность Датчик точки росы для модуля охлаждения BKM для предотвращения образования конде | Wolf Принадлежность Датчик точки росы для модуля охлаждения BKM для предотвращения образования конде | 60210 | В наличии на складе
2484398 |  | Принадлежности Тепловые насосы | Wolf Принадлежность Фильтр-грязевик 1 1/2“ для тепловых насосов | Wolf Принадлежность Фильтр-грязевик 1 1/2“ для тепловых насосов | 9710 |  | Временно без сертификата
2744917 |  | Принадлежности Тепловые насосы | Wolf Принадлежность Соединительная электропроводка 14 м сетевой кабель и кабель управления | Wolf Принадлежность Соединительная электропроводка 14 м сетевой кабель и кабель управления | 47920 | В наличии на складе, уточняйте наличие на день запроса | Временно без сертификата
2744918 |  | Принадлежности Тепловые насосы | Wolf Принадлежность Соединительная электропроводка 21 м сетевой кабель и кабель управления | Wolf Принадлежность Соединительная электропроводка 21 м сетевой кабель и кабель управления | 64020 | В наличии на складе, уточняйте наличие на день запроса | Временно без сертификата
9146530 | 9145461 | Принадлежности Тепловые насосы | Wolf Принадл-ть 3-х ходовой клапан 1 1/4"" DN32 24 V для подключения к бойлеру (стар.арт.9145461) | Wolf Принадл-ть 3-х ходовой клапан 1 1/4"" DN32 24 V для подключения к бойлеру (стар.арт.9145461) | 32030 | В наличии на складе, уточняйте наличие на день запроса | Временно без сертификата
274560199 |  | Принадлежности Тепловые насосы | Wolf Принадлежность Дополнительный ТЭН 9кВт 400В для BWL-1SB | Wolf Принадлежность Дополнительный ТЭН 9кВт 400В для BWL-1SB | 80920 |  | Временно без сертификата
274546099 |  | Принадлежности Тепловые насосы | Wolf Принадлежность Дополнительный ТЭН 6кВт 400В для BWL-1SB | Wolf Принадлежность Дополнительный ТЭН 6кВт 400В для BWL-1SB | 74230 |  | Временно без сертификата
9146214 |  | Принадлежности Тепловые насосы | Wolf Подогрев ванны для конденсата для BWL-1S(B) | Wolf Подогрев ванны для конденсата для BWL-1S(B) | 33560 |  | Временно без сертификата
9146189 |  | Принадлежности Тепловые насосы | Wolf Принадлежность Декоративный кожух для закрытия трубных подключений для теплового насоса BWL-1S | Wolf Принадлежность Декоративный кожух для закрытия трубных подключений для теплового насоса BWL-1S | 15250 |  | Временно без сертификата
2484750 |  | Принадлежности Тепловые насосы | Wolf Набор присоединительных деталей Euro переходник с развальцовкой для BWL-1S(B) | Wolf Набор присоединительных деталей Euro переходник с развальцовкой для BWL-1S(B) | 13730 | В наличии на складе, уточняйте наличие на день запроса | Временно без сертификата
2484747 |  | Принадлежности Тепловые насосы | Wolf Напольная консоль для крепления наружного блока BWL-1S(B) | Wolf Напольная консоль для крепления наружного блока BWL-1S(B) | 49100 | В наличии на складе, уточняйте наличие на день запроса | Временно без сертификата
2071878 |  | Принадлежности Тепловые насосы | Wolf Принадлежность Комплект подключения бака-водонагревателя CEW-2-200 к тепловому насосу BWL-1S | Wolf Принадлежность Комплект подключения бака-водонагревателя CEW-2-200 к тепловому насосу BWL-1S | 55080 |  | Временно без сертификата
2071804 |  | Принадлежности Тепловые насосы | Wolf Принадлежность Изоляционная лента холодил контура 16x1мм 10m бухта тощина 10мм, для BWL-1S(B) | Wolf Принадлежность Изоляционная лента холодил контура 16x1мм 10m бухта тощина 10мм, для BWL-1S(B) | 38650 | В наличии на складе, уточняйте наличие на день запроса | Временно без сертификата
2071803 |  | Принадлежности Тепловые насосы | Wolf Принадлежность Изоляционная лента холодил контура 10x1мм 10m бухта тощина 9мм, для BWL-1S(B) | Wolf Принадлежность Изоляционная лента холодил контура 10x1мм 10m бухта тощина 9мм, для BWL-1S(B) | 25780 | В наличии на складе, уточняйте наличие на день запроса | Временно без сертификата
2484705 |  | Принадлежности Тепловые насосы | Wolf Принадлежность Комплект подключений для холодильных установок 10мм и 16мм | Wolf Принадлежность Комплект подключений для холодильных установок 10мм и 16мм | 8860 |  | Временно без сертификата
2071806 |  | Принадлежности Тепловые насосы | Wolf Принадлежность Изоляционная лента холодил. контура 16x1мм 25м бухта толщ 10мм, для BWL-1S(B) | Wolf Принадлежность Изоляционная лента холодил. контура 16x1мм 25м бухта толщ 10мм, для BWL-1S(B) | 96300 |  | Временно без сертификата
2071805 |  | Принадлежности Тепловые насосы | Wolf Принадлежность Изоляционная лента холодил контура 10x1мм 25м бухта тощина 9мм, для BWL-1S(B) | Wolf Принадлежность Изоляционная лента холодил контура 10x1мм 25м бухта тощина 9мм, для BWL-1S(B) | 67170 |  | Временно без сертификата
2484749 |  | Принадлежности Тепловые насосы | Wolf Настенная консоль для BWL-1S(B) для крепления внешних модулей | Wolf Настенная консоль для BWL-1S(B) для крепления внешних модулей | 53170 |  | Временно без сертификата
2485019 |  | Принадлежности Тепловые насосы | Wolf Принадлежность Защитная решётка для теплового насоса BWL-1S(B)-10/14 | Wolf Принадлежность Защитная решётка для теплового насоса BWL-1S(B)-10/14 | 30720 |  | Временно без сертификата
2484830 |  | Принадлежности Тепловые насосы | Wolf Принадлежность Консоль для напольного монтажа настенных котлов для BWL-1S(B) / CGB-2 | Wolf Принадлежность Консоль для напольного монтажа настенных котлов для BWL-1S(B) / CGB-2 | 39880 |  | Временно без сертификата
2071874 |  | Принадлежности Тепловые насосы | Wolf Принадлежность Медные уплотнительные кольца 7/8" (5 шт) для трубы хладагента 16x1 мм | Wolf Принадлежность Медные уплотнительные кольца 7/8" (5 шт) для трубы хладагента 16x1 мм | 2960 |  | Временное ограничение на поставки из ЕС
2071873 |  | Принадлежности Тепловые насосы | Wolf Принадлежность Медные уплотнительные кольца 5/8" (5 шт) для трубы хладагента 10x1 мм | Wolf Принадлежность Медные уплотнительные кольца 5/8" (5 шт) для трубы хладагента 10x1 мм | 2490 |  | Временное ограничение на поставки из ЕС
2745446 |  | Принадлежности Тепловые насосы | Wolf Трехходовой переключающий клапан 1" для Отопления/Охлаждения, 230В BWL-1S | Wolf Трехходовой переключающий клапан 1" для Отопления/Охлаждения, 230В BWL-1S | 23570 |  | Временно без сертификата
7100701 | 2138512 | Вентиляционные установки бытовые CWL | Wolf Вентиляционная приточно-вытяжная установка с рекуперац.тепла CWL-D-70 белая, с эл. преднагревателем | Wolf Вентиляционная приточно-вытяжная установка с рекуперацией тепла CWL-D-70 наружный блок белый (RAL 9010) | 158100 | В наличии на складе
7100700 | 2138513 | Вентиляционные установки бытовые CWL | Wolf Вентиляционная приточно-вытяжная установка с рекуперац.тепла CWL-D-70 нерж. сталь, с эл. преднагревателем | Wolf Вентиляционная приточно-вытяжная установка с рекуперацией тепла CWL-D-70 наружный блок нержавеющая сталь | 160300 | В наличии на складе
7100672 | 2138103 | Вентиляционные установки бытовые CWL | Wolf Вентиляционная установка CWL-T-300, Тип: 4/0 L, Ревизионная левая дверь (стар. артикул 2138103) | Wolf Вентиляционная установка CWL-T-300, Тип: 4/0 L, Ревизионная левая дверь, с эл. преднагревателем | 337900 |  | Временное ограничение на поставки из ЕС
7100670 | 2138099 | Вентиляционные установки бытовые CWL | Wolf Вентиляционная установка Excellent, CWL-F-150 с преднагревом (старый артикул 2138099) | Wolf Вентиляционная установка Excellent, CWL-F-150 с преднагревом | 312900 | В наличии на складе
7100671 | 2138098 | Вентиляционные установки бытовые CWL | Wolf Вентиляционная установка CWL-F-300 Excellent плоская без эл.преднагрева (стар. артикул 2138098) | Wolf Вентиляционная установка CWL-F-300 Excellent плоская без электрического преднагревателя | 342800 |  | Временное ограничение на поставки из ЕС
7100669 | 2138091 | Вентиляционные установки бытовые CWL | Wolf Вентиляционная установка CWL-F-150 Excellent плоская без эл.преднагрева (стар. артикул 2138091) | Wolf Вентиляционная установка CWL-F-150 Excellent плоская без электрического преднагревателя | 301000 | Срок поставки 9-10 недель
7100644 | 2137992 | Вентиляционные установки бытовые CWL | Wolf Вентиляционная установка CWL-300 Excellent, Тип: 4/0 R,Ревизионная дверь правая (2137992,серии) | Wolf Вентиляционная установка CWL-300 Excellent, Тип: 4/0 R,Ревизионная дверь правая (2137992,серии) | 320300 |  | Временное ограничение на поставки из ЕС
7100642 | 2137990 | Вентиляционные установки бытовые CWL | Wolf Вентиляционная установка CWL-300 Excellent, Тип: 4/0 L,Ревизионная дверь левая (2137990,серии) | Wolf Вентиляционная установка CWL-300 Excellent, Тип: 4/0 L,Ревизионная дверь левая (2137990,серии) | 320300 |  | Временное ограничение на поставки из ЕС
7100646 | 2137942 | Вентиляционные установки бытовые CWL | Wolf Вентиляционная установка CWL-400 Excellent, Тип: 4/0 L,Ревизионная дверь левая (2137942,серии) | Wolf Вентиляционная установка CWL-400 Excellent, Тип: 4/0 L,Ревизионная дверь левая (2137942,серии) | 358100 |  | Временное ограничение на поставки из ЕС
7100649 | 2137939 | Вентиляционные установки бытовые CWL | Wolf Вентиляционная установка CWL-400 Excellent, Тип: 4/0 R,Ревизионная дверь правая (2137939,серии) | Wolf Вентиляционная установка CWL-400 Excellent, Тип: 4/0 R,Ревизионная дверь правая (2137939,серии) | 358100 |  | Временное ограничение на поставки из ЕС
2139776 |  | Вентиляционные установки бытовые CWL | Wolf Вентиляционная установка CWL-2-225, Тип: 4/0 L, Ревизионная дверь левая, с эл. предн. | Wolf Вентиляционная установка CWL-2-225, Тип: 4/0 L, Ревизионная дверь левая, с электрическим преднагревателем | 330000 |  | Временное ограничение на поставки из ЕС
7100863 | 2139777 | Вентиляционные установки бытовые CWL | Wolf Вентиляционная установка CWL-2-225, Тип: 4/0 R, Ревизионная дверь правая с эл. предн. | Wolf Вентиляционная установка CWL-2-225, Тип: 4/0 R, Ревизионная дверь правая с электрическим преднагревателем | 330000 |  | Временное ограничение на поставки из ЕС
7100729 |  | Вентиляционные установки бытовые CWL | Wolf Вентиляционная установка CWL-2-325, Тип: 4/0 L, Ревизионная дверь левая, с эл. предн. | Wolf Вентиляционная установка CWL-2-325, Тип: 4/0 L, Ревизионная дверь левая, с электрическим преднагревателем | 409400 |  | Временное ограничение на поставки из ЕС
7100730 |  | Вентиляционные установки бытовые CWL | Wolf Вентиляционная установка CWL-2-325, Тип: 4/0 R, Ревизионная дверь правая, с эл.предн. | Wolf Вентиляционная установка CWL-2-325, Тип: 4/0 R, Ревизионная дверь правая, с электрическим преднагревателем | 409400 |  | Временное ограничение на поставки из ЕС
7100846 |  | Вентиляционные установки бытовые CWL | Wolf Вентиляционная установка CWL-2-325, Тип: 2/2 L, Ревизионная дверь левая, с эл. предн. | Wolf Вентиляционная установка CWL-2-325, Тип: 2/2 L, Ревизионная дверь левая, с электрическим преднагревателем | 409400 |  | Временное ограничение на поставки из ЕС
7100847 |  | Вентиляционные установки бытовые CWL | Wolf Вентиляционная установка CWL-2-325, Тип: 2/2 R, Ревизионная дверь правая, с эл.предн. | Wolf Вентиляционная установка CWL-2-325, Тип: 2/2 R, Ревизионная дверь правая, с электрическим преднагревателем | 409400 |  | Временное ограничение на поставки из ЕС
7100836 |  | Вентиляционные установки бытовые CWL | Wolf Вентиляционная установка CWL-2-325, Тип: 4/0 L, Ревизионная дверь левая, с электрическим преднагревателем и энтальпийным теплообменником | Wolf Вентиляционная установка CWL-2-325, Тип: 4/0 L, с эл. преднагрев. и энтальп. теплообменником | 643100 |  | Временное ограничение на поставки из ЕС
7100837 |  | Вентиляционные установки бытовые CWL | Wolf Вентиляционная установка CWL-2-325, Тип: 4/0 R, Ревизионная дверь правая, с электрическим преднагревателем и энтальпийным теплообменником | Wolf Вентиляционная установка CWL-2-325, Тип: 4/0 R, с эл. преднагрев. и энтальп. теплообменником | 643100 |  | Временное ограничение на поставки из ЕС
7100731 |  | Вентиляционные установки бытовые CWL | Wolf Вентиляционная установка CWL-2-400, Тип: 4/0 L, Ревизионная дверь левая, с эл. предн. | Wolf Вентиляционная установка CWL-2-400, Тип: 4/0 L, Ревизионная дверь левая, с электрическим преднагревателем | 435000 |  | Временное ограничение на поставки из ЕС
7100732 |  | Вентиляционные установки бытовые CWL | Wolf Вентиляционная установка CWL-2-400, Тип: 4/0 R, Ревизионная дверь правая, с эл. предн. | Wolf Вентиляционная установка CWL-2-400, Тип: 4/0 R, Ревизионная дверь правая, с электрическим преднагревателем | 435000 |  | Временное ограничение на поставки из ЕС
7100848 |  | Вентиляционные установки бытовые CWL | Wolf Вентиляционная установка CWL-2-400, Тип: 2/2 L, Ревизионная дверь левая, с эл. предн. | Wolf Вентиляционная установка CWL-2-400, Тип: 2/2 L, Ревизионная дверь левая, с электрическим преднагревателем | 435000 |  | Временное ограничение на поставки из ЕС
7100849 |  | Вентиляционные установки бытовые CWL | Wolf Вентиляционная установка CWL-2-400, Тип: 2/2 R, Ревизионная дверь правая, с эл. предн. | Wolf Вентиляционная установка CWL-2-400, Тип: 2/2 R, Ревизионная дверь правая, с электрическим преднагревателем | 435000 |  | Временное ограничение на поставки из ЕС
SWE-2 |  | Увлажнители воздуха для CWL | Wolf Увлажнитель для вент. установок CWL, сотовый, канальный, версия Стандарт с электр. предн., компактный | Wolf Увлажнитель для вентиляционных установок CWL, сотовый, канальный, расход воздуха 300-400 м3/ч, версия Стандарт с электрическим преднагревом. В комплекте автоматика со шкафом управления и лампа УФ дезинфекции, компактный | 503000 | Срок поставки 6-7 недель
SWH |  | Увлажнители воздуха для CWL | Wolf Увлажнитель для вент. установок CWL, сотовый, канальный, версия Стандарт с водяным предн. | Wolf Увлажнитель для вентиляционных установок CWL, сотовый, канальный, расход воздуха 300-400 м3/ч, версия Стандарт с водяным преднагревом. В комплекте обвязка калорифера автоматика со шкафом управления и лампа УФ дезинфекции | 641000 | Срок поставки 6-7 недель
LWE |  | Увлажнители воздуха для CWL | Wolf Увлажнитель для вент.установок CWL, сотовый, напольный, версия Люкс с электр. предн. | Wolf Увлажнитель для вентиляционных установок CWL, сотовый, напольный, расход воздуха 300-400 м3/ч, версия Люкс с электрическим преднагревом. В едином корпусе: автоматика с сенсорным дисплеем, система обратного осмоса и лампа УФ дезинфекции | 834800 | Срок поставки 6-7 недель
LWH |  | Увлажнители воздуха для CWL | Wolf Увлажнитель для вент. установок CWL, сотовый, напольный, версия Люкс с водяным предн. | Wolf Увлажнитель для вентиляционных установок CWL, сотовый, напольный, расход воздуха 300-400 м3/ч, версия Люкс с водяным преднагревом. В едином корпусе: обвязка калорифера, автоматика с сенсорным дисплеем, система обратного осмоса и лампа УФ дезинфекции | 939600 | Срок поставки 6-7 недель
2577348 |  | Принадлежности CWL | Wolf Принадлежность Шаровый сифон, для CWL 300/400 Excellent | Wolf Принадлежность Шаровый сифон, для CWL 300/400 Excellent | 13810 | В наличии на складе
257754311 | 2577543 | Принадлежности CWL | Wolf Принад-ть Клей-герметик Henkel Teroson MS 939 290мл для крышн. адаптера CWL | Wolf Принад-ть Клей-герметик Henkel Teroson MS 939 290мл для крышн. адаптера CWL | 3670 | Срок поставки 9-10 недель
2577834 |  | Принадлежности CWL | Wolf Принадлежность Регулятор расхода воздуха V-easy для CWL | Wolf Принадлежность Регулятор расхода воздуха V-easy для CWL | 2720 | В наличии на складе
2577839 |  | Принадлежности CWL | Wolf Принад-ть Двойная решетка прит./вытяж. из нерж. DN125 д.CWL-180/-F-150 Ex. | Wolf Принад-ть Двойная решетка прит./вытяж. из нерж. DN125 д.CWL-180/-F-150 Ex. | 34400 | Срок поставки 9-10 недель
2577840 |  | Принадлежности CWL | Wolf Принад-ть Двойная решетка прит./вытяж. из нерж. DN160 д.CWL-300/F/T-300 Ex. | Wolf Принад-ть Двойная решетка прит./вытяж. из нерж. DN160 д.CWL-300/F/T-300 Ex. | 38580 | В наличии на складе
2577434 |  | Принадлежности CWL | Wolf Принадлежность Шумоглушитель DN125, для CWL-F-150 | Wolf Принадлежность Шумоглушитель DN125, для CWL-F-150 | 67230 |  | Временное ограничение на поставки из ЕС
2577367 |  | Принадлежности CWL | Wolf Принадлежность Шумоглушитель для CWL DN160 длина1000мм, с 50 мм изоляцией | Wolf Принадлежность Шумоглушитель для CWL DN160 длина1000мм, с 50 мм изоляцией | 10780 | В наличии на складе
2575814 |  | Принадлежности CWL | Wolf Принадлежность Шумоглушитель для CWL DN180 длина1000мм, с 50 мм изоляцией | Wolf Принадлежность Шумоглушитель для CWL DN180 длина1000мм, с 50 мм изоляцией | 10940 | В наличии на складе
2575812 |  | Принадлежности CWL | Wolf Принадлежность Шумоглушитель для CWL DN125 длина1000мм, с 50 мм изоляцией | Wolf Принадлежность Шумоглушитель для CWL DN125 длина1000мм, с 50 мм изоляцией | 8710 | Срок поставки 9-10 недель
2137931 |  | Принадлежности CWL | Wolf Принадлежность Летний рекуператор, для CWL-180 Excellent | Wolf Принадлежность Летний рекуператор, для CWL-180 Excellent | 22690 |  | Временное ограничение на поставки из ЕС
2071749 |  | Принадлежности CWL | Wolf Принадлежность Пластинчатый энтальпийный теплообменник, для CWL-F 300 Excellent | Wolf Принадлежность Пластинчатый энтальпийный теплообменник, для CWL-F 300 Excellent | 187390 | Срок поставки 9-10 недель
2071748 |  | Принадлежности CWL | Wolf Принадлежность Пластинчатый энтальпийный теплообменник, для CWL-300/400 Excellent | Wolf Принадлежность Пластинчатый энтальпийный теплообменник, для CWL-300/400 Excellent | 208530 | В наличии на складе
2745587 |  | Принадлежности CWL | Wolf Принадлежность Гидравлический теплообменник дополнительного нагрева 3000 В, для CWL-T Excellent | Wolf Принадлежность Гидравлический теплообменник дополнительного нагрева 3000 В, для CWL-T Excellent | 120060 | В наличии на складе, уточняйте наличие на день запроса | Временное ограничение на поставки из ЕС
2575834 |  | Принадлежности CWL | Wolf Принадлежность Диффузор вытяжной кухонный с решеткой и жировым фильтром G3 | Wolf Принадлежность Диффузор вытяжной кухонный с решеткой и жировым фильтром G3 | 18000 | В наличии на складе, уточняйте наличие на день запроса | Временно без сертификата
1669200 |  | Принадлежности CWL | Wolf Принадлежность Сервисный комплект фильтров Класса G4, 234x166мм, 2 шт. для CWL-T-300 | Wolf Принадлежность Сервисный комплект фильтров Класса G4, 234x166мм, 2 шт. для CWL-T-300 | 5910 |  | Временно без сертификата
1669163 |  | Принадлежности CWL | Wolf Принадлежность Сервисный комплект фильтров Класса G4, 175x141мм, 2 шт. для CWL-F-150 | Wolf Принадлежность Сервисный комплект фильтров Класса G4, 175x141мм, 2 шт. для CWL-F-150 | 2090 | В наличии на складе, уточняйте наличие на день запроса | Временно без сертификата
1669046 | 1669047 | Принадлежности CWL | Wolf Принадлежность Сервисный комплект фильтров Класса G4, 245x177мм, 2 шт. для CWL-F-300 | Wolf Принадлежность Сервисный комплект фильтров Класса G4, 245x177мм, 2 шт. для CWL-F-300 | 2160 |  | Временно без сертификата
1669027 |  | Принадлежности CWL | Wolf Принадлежность Упаковка фильтров Класса G4, 522x184мм, 50 шт., CWL-400 Excellent | Wolf Принадлежность Упаковка фильтров Класса G4, 522x184мм, 50 шт., CWL-400 Excellent | 40650 |  | Временное ограничение на поставки из ЕС
1669013 |  | Принадлежности CWL | Wolf Принадл-сть Комплект фильтров Класс G4 522x184мм 2 шт д.CWL-300/400 Excell. | Wolf Принадл-сть Комплект фильтров Класс G4 522x184мм 2 шт д.CWL-300/400 Excell. | 3030 |  | Временно без сертификата
1668498 |  | Принадлежности CWL | Wolf Принадлежность Сервисный комплект фильтр тонкой очистки Класса M6, Байпас,500x237мм, 2 шт., для | Wolf Принадлежность Сервисный комплект фильтр тонкой очистки Класса M6, Байпас,500x237мм, 2 шт., для | 11540 |  | Временно без сертификата
1668497 |  | Принадлежности CWL | Wolf Принадлежность Сервисный комплект фильтр тонкой очистки Класса M6, 415x237мм, 2 шт., для CWL-30 | Wolf Принадлежность Сервисный комплект фильтр тонкой очистки Класса M6, 415x237мм, 2 шт., для CWL-30 | 10860 |  | Временно без сертификата
1668496 |  | Принадлежности CWL | Wolf Прин-ть Упаковка фильтров Класса G4, 500x237мм, 50 шт., для CWL-300/400 B, CWL-F-150, CWL-F-300 | Wolf Принадлежность Упаковка фильтров Класса G4 Байпас, 500x237мм, 50 шт., для CWL-300/400 B, CWL-F-150, CWL-F-300 | 37670 |  | Временно без сертификата
1668495 |  | Принадлежности CWL | Wolf Принадлежность Упаковка фильтров класса G4, 415x237мм 50 шт., для CWL-300/400 | Wolf Принадлежность Упаковка фильтров класса G4, 415x237мм 50 шт., для CWL-300/400 | 37670 |  | Временно без сертификата
1668494 |  | Принадлежности CWL | Wolf Принадлежность Сервисный комплект фильтров Класса G4 Байпас, 500x237мм, 2 шт., для CWL-300/400 | Wolf Принадлежность Сервисный комплект фильтров Класса G4 Байпас, 500x237мм, 2 шт., для CWL-300/400 | 2840 |  | Временно без сертификата
1668493 |  | Принадлежности CWL | Wolf Принадлежность Сервисный комплект фильтров Класса G4, 415x237мм, 2 шт., для CWL-300/400 | Wolf Принадлежность Сервисный комплект фильтров Класса G4, 415x237мм, 2 шт., для CWL-300/400 | 2840 |  | Временное ограничение на поставки из ЕС
1668492 |  | Принадлежности CWL | Wolf Принадлежность Сервисный комплект фильтров Класса G4, 4 шт. комплект | Wolf Принадлежность Сервисный комплект фильтров Класса G4, 4 шт. комплект | 2460 |  | Временное ограничение на поставки из ЕС
7100595 |  | Принадлежности CWL | Wolf Принадлежность Карманный фильтр DN125 комплект 5 штук, для вытяжного клапана CWL | Wolf Принадлежность Карманный фильтр DN125 комплект 5 штук, для вытяжного клапана CWL | 5760 |  | Временно без сертификата
1669258 |  | Принадлежности CWL | Wolf Принадлежность Сервис.комплект фильтр класса F7 2 шт д. CWL-180 (Excellent) | Wolf Принадлежность Сервис.комплект фильтр класса F7 2 шт д. CWL-180 (Excellent) | 12120 |  | Временно без сертификата
7100697 | 2745445 | Принадлежности CWL | Wolf Принадлежность Электр. теплообменник доп. нагрева 1000В, DN125, для CWL-F-150 (стар. 2745445) | Wolf Принадлежность Электрический теплообменник дополнительного нагрева 1000В, DN125, для CWL-F-150 | 56200 |  | Временное ограничение на поставки из ЕС
7100695 | 2745444 | Принадлежности CWL | Wolf Принадлежность Электр. предварительный подогрев 1000В, DN125, для CWL-F-150 (стар.арт. 2745444) | Wolf Принадлежность Электрический предварительный подогрев 1000В, DN125, для CWL-F-150 | 51320 |  | Временное ограничение на поставки из ЕС
7100696 | 2745259 | Принадлежности CWL | Wolf Принадлежность Электр. предварительный подогрев 1000В, DN160 для CWL-F-300 (стар. арт. 2745259) | Wolf Принадлежность Электрический предварительный подогрев 1000В, DN160, для CWL-F-300 | 48340 | В наличии на складе, уточняйте наличие на день запроса | Временное ограничение на поставки из ЕС
7100698 | 2745258 | Принадлежности CWL | Wolf Прин-ть Электр.теплообменник доп.нагрева 1000Вт DN160 CWL-300/F/T-300 Exc (стар. арт. 2745258) | Wolf Прин-ть Электр.теплообменник доп.нагрева 1000В DN160 д.CWL-300/-F/-T-300 Ex | 46660 | В наличии на складе, уточняйте наличие на день запроса | Временное ограничение на поставки из ЕС
7100699 | 2745206 | Принадлежности CWL | Wolf Принад-ть Электрич.теплообменник доп.нагрева 1000Вт DN180 CWL-400/400Exс. (стар. арт. 2745206) | Wolf Принадлежность Электрический теплообменник дополнительного нагрева 1000В, DN180, для CWL-400/40 | 47730 |  | Временное ограничение на поставки из ЕС
2577597 |  | Принадлежности CWL | Wolf Принадлежность Воздухораспределитель DN125-180 24 подключения DN75 4 колпака | Wolf Принадлежность Воздухораспределитель DN125-180 для CWL Excellent, CWL-T Excellent, CWL-F Excellent, 24 подключения DN75 с 4 колпаками | 31520 | В наличии на складе
2577596 |  | Принадлежности CWL | Wolf Принадлежность Воздухораспределитель DN125-180 16 подключений DN75 4 колпака | Wolf Принадлежность Воздухораспределитель DN125-180 для CWL Excellent, CWL-T Excellent, CWL-F Excellent, 16 подключений DN75 с 4 колпаками | 28390 | В наличии на складе
2577595 |  | Принадлежности CWL | Wolf Принадлежность Воздухораспределитель DN125-180 8 подключений DN75 4 колпаками | Wolf Принадлежность Воздухораспределитель DN125-180 для CWL Excellent, CWL-T Excellent, CWL-F Excellent, 8 подключений DN75 с 4 колпаками | 26980 |  | Временное ограничение на поставки из ЕС
2577835 |  | Принадлежности CWL | Wolf Принадлежность Воздухораспределитель Mini DN125 8хDN75 д.CWL /-T/-F Excellent | Wolf Принадлежность Воздухораспределитель Mini, подключение DN125, 8 выходов DN75 для CWL /CWL-T/CWL-F Excellent | 14900 | В наличии на складе, уточняйте наличие на день запроса | Временное ограничение на поставки из ЕС
2577836 |  | Принадлежности CWL | Wolf Принад-ть Воздухораспределитель Mini DN125 6хDN75 д.CWL /-T/-F Excellent | Wolf Принад-ть Воздухораспределитель Mini DN125 6хDN75 д.CWL /-T/-F Excellent | 14900 | В наличии на складе, уточняйте наличие на день запроса | Временное ограничение на поставки из ЕС
2577837 |  | Принадлежности CWL | Wolf Принад-ть Воздухораспределитель Mini DN125-180 16хDN75 д.CWL /-T/-F Excell. | Wolf Принад-ть Воздухораспределитель Mini DN125-180 16хDN75 д.CWL /-T/-F Excell. | 27600 | В наличии на складе, уточняйте наличие на день запроса | Временное ограничение на поставки из ЕС
2577838 |  | Принадлежности CWL | Wolf Принад-ть Воздухораспределитель Mini DN125-180 12хDN75 д.CWL /-T/-F Excell. | Wolf Принад-ть Воздухораспределитель Mini DN125-180 12хDN75 д.CWL /-T/-F Excell. | 28210 | В наличии на складе, уточняйте наличие на день запроса | Временное ограничение на поставки из ЕС
2577556 |  | Принадлежности CWL | Wolf Принадлежность Комплект зажимных подключений DN75/63, антистатические / антибактериальный | Wolf Принадлежность Комплект зажимных подключений DN75/63, антистатические / антибактериальный | 5940 | В наличии на складе
2577555 |  | Принадлежности CWL | Wolf Принадлежность Комплект зажимных подключений DN63/52, антистатические / антибактериальный | Wolf Принадлежность Комплект зажимных подключений DN63/52, антистатические / антибактериальный | 5670 | Срок поставки 9-10 недель
2577548 |  | Принадлежности CWL | Wolf Принадлежность CWL-Зажимное кольцо 75/63, комплект 10шт. | Wolf Принадлежность CWL-Зажимное кольцо 75/63, комплект 10шт. | 2350 | В наличии на складе
2577547 |  | Принадлежности CWL | Wolf Принадлежность CWL-Зажимное кольцо 63/52, комплект 10шт. | Wolf Принадлежность CWL-Зажимное кольцо 63/52, комплект 10шт. | 3140 | В наличии на складе, уточняйте наличие на день запроса | Временное ограничение на поставки из ЕС
2577463 |  | Принадлежности CWL | Wolf Принадлежность ISO-Труба переход DN180/160, для вентиляционной установкиCWL | Wolf Принадлежность ISO-Труба переход DN180/160, для вентиляционной установкиCWL | 2030 | В наличии на складе
2577458 |  | Принадлежности CWL | Wolf Принадлежность Двойная решетка приточного и вытяжного воздуха DN125, белый, для CWL-F-150 | Wolf Принадлежность Двойная решетка приточного и вытяжного воздуха DN125, белый, для CWL-F-150 | 14770 | В наличии на складе
2577430 |  | Принадлежности CWL | Wolf Принадлежность Воздухораспределитель DN125 для CWL-F-150, 6 подключений 50x100 с 3 колпаками | Wolf Принадлежность Воздухораспределитель DN125 для CWL-F-150, 6 подключений 50x100 с 3 колпаками | 95180 |  | Временное ограничение на поставки из ЕС
2577417 |  | Принадлежности CWL | Wolf Принадл-ть Воздухораспределитель DN125 д.CWL-F-150 Ex.; 2x10 подключений DN75 | Wolf Принадл-ть Воздухораспределитель DN125 д.CWL-F-150 Ex.; 2x10 подключений DN75 | 100310 |  | Временное ограничение на поставки из ЕС
2577841 |  | Принадлежности CWL | Wolf Принадл-ть Воздухораспредел-ль DN125 д.CWL-F-150 Ex.; 2x10 подключений DN63 | Wolf Принадлежность Воздухораспределитель DN125 металлический с шумоглушителем для CWL-F-150 Excellent, 2x10 подключений DN63 c 5 колпаками, длина 482 мм, цвет белый. Внимание! Необходимы уплотнительные кольца DN63! | 120750 |  | Временное ограничение на поставки из ЕС
2577842 |  | Принадлежности CWL | Wolf Принадл-ть Воздухораспредел-ль DN160 д.CWL-F-300 Ex.; 2x9 подключений DN63 | Wolf Принадлежность Воздухораспределитель DN160 металлический с шумоглушителем для CWL-F-300 Excellent, 2x9 подключений DN63 с 5 колпаками, длина 600 мм, цвет белый. Внимание! Необходимы уплотнительные кольца DN63! | 120750 |  | Временное ограничение на поставки из ЕС
2577416 |  | Принадлежности CWL | Wolf Принадлежность Нажмной разъем для шланга DN75/63, антистатические / антибактериальный | Wolf Принадлежность Нажмной разъем для шланга DN75/63, антистатические / антибактериальный | 580 | В наличии на складе
2577415 |  | Принадлежности CWL | Wolf Принадлежность Нажмной разъем для шланга DN63/52, антистатические / антибактериальный | Wolf Принадлежность Нажмной разъем для шланга DN63/52, антистатические / антибактериальный | 580 | Срок поставки 9-10 недель
2577414 |  | Принадлежности CWL | Wolf Принад-ть Гибкий воздуховод DN75/63, 50 м, без а/с. и без а/б. покр., для CWL(-T/-F) Excellent | Wolf Принадлежность Гибкий воздуховод DN75/63, бухта 50 м, без антистатического и без антибактериального покрытия, для CWL Excellent, CWL-T Excellent, CWL-F Excellent | 23530 | В наличии на складе, уточняйте наличие на день запроса | Временное ограничение на поставки из ЕС
2577412 |  | Принадлежности CWL | Wolf Принад-ть Гибкий воздуховод DN63/52, 50 м, без а/с. и без а/б. покр., для CWL(-T/-F) Excelent | Wolf Принадлежность Гибкий воздуховод DN63/52, бухта 50 м, без антистатического и без антибактериального покрытия, для CWL Excellent, CWL-T Excellent, CWL-F Excellent | 19350 |  | Временное ограничение на поставки из ЕС
2577405 |  | Принадлежности CWL | Wolf Принадлежность Крепежная скоба для ISO-воздуховода DN160, для ISO- Труба | Wolf Принадлежность Крепежная скоба для ISO-воздуховода DN160, для ISO- Труба | 650 | В наличии на складе
2577404 |  | Принадлежности CWL | Wolf Принадлежность ISO-Труба переход DN160/125, для вентиляционной установки CWL | Wolf Принадлежность ISO-Труба переход DN160/125, для вентиляционной установки CWL | 1990 | В наличии на складе
2577371 |  | Принадлежности CWL | Wolf Принадлежность ISO-Труба DN180 длина2m, для вентиляционной установки CWL | Wolf Принадлежность ISO-Труба DN180 длина2m, для вентиляционной установки CWL | 7640 | В наличии на складе
2577369 |  | Принадлежности CWL | Wolf Принадлежность ISO-Труба DN125 длина2m, для вентиляционной установки CWL | Wolf Принадлежность ISO-Труба DN125 длина2m, для вентиляционной установки CWL | 6800 | В наличии на складе
2577365 |  | Принадлежности CWL | Wolf Принадлежность Хомут для соединения воздуховода DN160, для вент CWL | Wolf Принадлежность Хомут для соединения воздуховода DN160, для вент CWL | 880 | В наличии на складе
2577364 |  | Принадлежности CWL | Wolf Принадлежность ISO-Угол DN160 45°, без крепления | Wolf Принадлежность ISO-Угол DN160 45°, без крепления | 1250 | В наличии на складе
2577363 |  | Принадлежности CWL | Wolf Принадлежность ISO-Угол DN160 90°, без крепления | Wolf Принадлежность ISO-Угол DN160 90°, без крепления | 1870 | В наличии на складе
2577362 |  | Принадлежности CWL | Wolf Принадлежность ISO-Труба DN160 длина2m, для вентиляционной установки CWL | Wolf Принадлежность ISO-Труба DN160 длина2m, для вентиляционной установки CWL | 6800 | В наличии на складе
2577361 |  | Принадлежности CWL | Wolf Принадлежность Уплотнительное кольцо DN63/52, комплект 10шт. | Wolf Принадлежность Уплотнительное кольцо DN63/52, комплект 10шт. | 2140 |  | Временное ограничение на поставки из ЕС
2577360 |  | Принадлежности CWL | Wolf Принадлежность Уплотнительное кольцо DN75/63, комплект 10шт. | Wolf Принадлежность Уплотнительное кольцо DN75/63, комплект 10шт. | 2290 | В наличии на складе, уточняйте наличие на день запроса | Временное ограничение на поставки из ЕС
2577347 |  | Принадлежности CWL | Wolf Принадлежность Угловой адаптер, 75мм круглый на 50x100 плоский канал | Wolf Принадлежность Угловой адаптер, 75мм круглый на 50x100 плоский канал | 1790 | В наличии на складе
2577296 |  | Принадлежности CWL | Wolf Принадлежность Соединительный комплект - переход с DN200 на DN180 | Wolf Принадлежность Соединительный комплект - переход с DN200 на DN180 | 22160 | Срок поставки 9-10 недель
2577295 |  | Принадлежности CWL | Wolf Принадлежность Cоединительный воздуховод DN75/63 для выхода с потолка/стены для клапана DN125 | Wolf Принадлежность Cоединительный воздуховод DN75/63 для выхода с потолка/стены для клапана DN125, 90°, длина 325 мм | 3590 | В наличии на складе
2577294 |  | Принадлежности CWL | Wolf Принадлежность Cоединительный воздуховод для выхода под стеновую решетку DN63/52, Клапан DN125, | Wolf Принадлежность Cоединительный воздуховод для выхода под стеновую решетку DN63/52, Клапан DN125, | 3700 | Срок поставки 9-10 недель
2577090 |  | Принадлежности CWL | Wolf Принадлежность Колпак на тройник для диффозора, DN125, Комплект 10 шт. | Wolf Принадлежность Колпак на тройник для диффозора, DN125, Комплект 10 шт. | 4050 |  | Временное ограничение на поставки из ЕС
2577009 |  | Принадлежности CWL | Wolf Принадлежность Крепежная скоба для ISO-воздуховода DN180, для ISO- Труба | Wolf Принадлежность Крепежная скоба для ISO-воздуховода DN180, для ISO- Труба | 690 | В наличии на складе
2577007 |  | Принадлежности CWL | Wolf Принадлежность Крепежная скоба для ISO-воздуховода DN125, для ISO- Труба | Wolf Принадлежность Крепежная скоба для ISO-воздуховода DN125, для ISO- Труба | 730 | В наличии на складе
2577006 |  | Принадлежности CWL | Wolf Принадлежность Уплотнительная манжета, для прохода через крышу DN125 - DN180 | Wolf Принадлежность Уплотнительная манжета, для прохода через крышу DN125 - DN180 | 5390 | В наличии на складе
2577005 |  | Принадлежности CWL | Wolf Принадлежность Колпак для плоской кровли, для CWL - 400 | Wolf Принадлежность Колпак для плоской кровли, для CWL - 400 | 6110 | В наличии на складе
2577004 |  | Принадлежности CWL | Wolf Принадлежность Проход для плоской кровли, для CWL - 180/300 | Wolf Принадлежность Проход для плоской кровли, для CWL - 180/300 | 7320 | В наличии на складе
2577003 |  | Принадлежности CWL | Wolf Принадлежность Универсальный крышный адаптер красный для вертикального прохода через кровлю, 25 | Wolf Принадлежность Универсальный крышный адаптер красный для вертикального прохода через кровлю, 25 | 9040 | Срок поставки 9-10 недель
2577002 |  | Принадлежности CWL | Wolf Принадлежность Универсальный крышный адаптер черный для вертикального прохода через кровлю, 25 | Wolf Принадлежность Универсальный крышный адаптер черный для вертикального прохода через кровлю, 25 | 17680 | В наличии на складе
2577001 |  | Принадлежности CWL | Wolf Принадлежность Универсальный крышный адаптер черный для вертикального прохода через кровлю, 25 | Wolf Принадлежность Универсальный крышный адаптер черный для вертикального прохода через кровлю, 25 | 9070 | В наличии на складе
2577000 |  | Принадлежности CWL | Wolf Принадлежность Изолированный двухстенный крышный воздуховод CWL DN160, длина1159мм, красный | Wolf Принадлежность Изолированный двухстенный крышный воздуховод CWL DN160, длина1159мм, красный | 11200 | Срок поставки 9-10 недель
2576999 |  | Принадлежности CWL | Wolf Принадлежность Изолированный двухстенный крышный воздуховод CWL DN125, длина1159мм, красный | Wolf Принадлежность Изолированный двухстенный крышный воздуховод CWL DN125, длина1159мм, красный | 12260 | Срок поставки 9-10 недель
2576459 |  | Принадлежности CWL | Wolf Принадлежность Дроссельная шайба для плоского канала 50x100, комплект 10шт. | Wolf Принадлежность Дроссельная шайба для плоского канала 50x100, комплект 10шт. | 3280 | В наличии на складе
2576457 |  | Принадлежности CWL | Wolf Принадлежность Заглушка для плоского канала 50x100, комплект 10шт. | Wolf Принадлежность Заглушка для плоского канала 50x100, комплект 10шт. | 5460 | Срок поставки 9-10 недель
2576176 |  | Принадлежности CWL | Wolf Принадлежность Напольная металлическая решётка 350x130мм Нержавеющая Сталь, для гибких воздухов | Wolf Принадлежность Напольная металлическая решётка 350x130мм Нержавеющая Сталь, для гибких воздухов | 6850 | В наличии на складе
2576175 |  | Принадлежности CWL | Wolf Принадлежность Напольная металлическая решётка 350x130мм белая, для гибких воздуховодов 50x100 | Wolf Принадлежность Напольная металлическая решётка 350x130мм белая, для гибких воздуховодов 50x100 | 7320 |  | Временное ограничение на поставки из ЕС
2576173 |  | Принадлежности CWL | Wolf Принадлежность Тройник для напольной решётки 50x100, заглушка и 2 патрубка , 90°, длина220мм | Wolf Принадлежность Тройник для напольной решётки 50x100, заглушка и 2 патрубка , 90°, длина220мм | 5030 | В наличии на складе
2576172 |  | Принадлежности CWL | Wolf Принадлежность Тройник для диффузора плоского канала 50x100, Клапан DN125, 90°, длина240мм | Wolf Принадлежность Тройник для диффузора плоского канала 50x100, Клапан DN125, 90°, длина240мм | 3790 | В наличии на складе
2576168 |  | Принадлежности CWL | Wolf Принадлежность Заглушка 50x100, для подключения труб и шлангов | Wolf Принадлежность Заглушка 50x100, для подключения труб и шлангов | 390 | Срок поставки 9-10 недель
2576167 |  | Принадлежности CWL | Wolf Принадлежность Комплект уплотнительных колец (10 шт.) для плоских каналов 50x100 | Wolf Принадлежность Комплект уплотнительных колец (10 шт.) для плоских каналов 50x100 | 6060 | В наличии на складе
2576166 |  | Принадлежности CWL | Wolf Принадлежность Соединение для плоских каналов 50x100, антистатический / антибактериальный | Wolf Принадлежность Соединение для плоских каналов 50x100, антистатический / антибактериальный | 1250 | В наличии на складе
2576165 |  | Принадлежности CWL | Wolf Принадлежность Отвод горизонтальный 50x100 90°., антистатический / антибактериальный, для CWL | Wolf Принадлежность Отвод горизонтальный 50x100 90°., антистатический / антибактериальный, для CWL | 1740 | В наличии на складе
2576164 |  | Принадлежности CWL | Wolf Принадлежность Отвод вертикальный 50x100 90°., антистатический / антибактериальный, для CWL | Wolf Принадлежность Отвод вертикальный 50x100 90°., антистатический / антибактериальный, для CWL | 1740 | В наличии на складе
2576163 |  | Принадлежности CWL | Wolf Принадлежность Плоскоканальный воздуховод 50x100, 50 м, с антистат. и антибакт. покрытием | Wolf Принадлежность Плоскоканальный воздуховод 50x100, бухта 50 м, антистатический / антибактериальный, для CWL Excellent, CWL-T Excellent, CWL-F Excellent | 65540 | В наличии на складе, уточняйте наличие на день запроса | Временное ограничение на поставки из ЕС
2576022 |  | Принадлежности CWL | Wolf Принадлежность Хомут для соединения воздуховода DN180, для вентиляционной установки CWL | Wolf Принадлежность Хомут для соединения воздуховода DN180, для вентиляционной установки CWL | 1120 | В наличии на складе
2576020 |  | Принадлежности CWL | Wolf Принадлежность Хомут для соединения воздуховода DN125, для вентиляционной установки CWL | Wolf Принадлежность Хомут для соединения воздуховода DN125, для вентиляционной установки CWL | 1120 | В наличии на складе
2576019 |  | Принадлежности CWL | Wolf Принадлежность T-образный ISO-воздуховод DN125, без крепления | Wolf Принадлежность T-образный ISO-воздуховод DN125, без крепления | 3450 | Срок поставки 9-10 недель
2576014 |  | Принадлежности CWL | Wolf Принадлежность ISO-Угол DN180 45°, без крепления | Wolf Принадлежность ISO-Угол DN180 45°, без крепления | 1430 | В наличии на складе
2576012 |  | Принадлежности CWL | Wolf Принадлежность ISO-Угол DN125 45°, без крепления | Wolf Принадлежность ISO-Угол DN125 45°, без крепления | 1100 | В наличии на складе
2576011 |  | Принадлежности CWL | Wolf Принадлежность ISO-Угол DN180 90°, без крепления | Wolf Принадлежность ISO-Угол DN180 90°, без крепления | 2610 | В наличии на складе
2576009 |  | Принадлежности CWL | Wolf Принадлежность ISO-Угол DN125 90°, без крепления | Wolf Принадлежность ISO-Угол DN125 90°, без крепления | 1430 | В наличии на складе
2575835 |  | Принадлежности CWL | Wolf Принадлежность Заглушка DN63, для подключения труб и шлангов | Wolf Принадлежность Заглушка DN63, для подключения труб и шлангов | 600 |  | Временное ограничение на поставки из ЕС
2575824 |  | Принадлежности CWL | Wolf Принадлежность Заглушка DN75, для подключения труб и шлангов | Wolf Принадлежность Заглушка DN75, для подключения труб и шлангов | 560 |  | Временное ограничение на поставки из ЕС
2575811 |  | Принадлежности CWL | Wolf Принадлежность Дефлектор настенный вытяжной DN180 цвет белый для CWL | Wolf Принадлежность Дефлектор настенный вытяжной DN180 цвет белый для CWL | 12270 | В наличии на складе, уточняйте наличие на день запроса | Временное ограничение на поставки из ЕС
2575810 |  | Принадлежности CWL | Wolf Принадлежность Дефлектор настенный вытяжной DN160 цвет белый для CWL | Wolf Принадлежность Дефлектор настенный вытяжной DN160 цвет белый для CWL | 12230 |  | Временное ограничение на поставки из ЕС
2575809 |  | Принадлежности CWL | Wolf Принадлежность Дефлектор настенный вытяжной DN125 цвет белый для CWL | Wolf Принадлежность Дефлектор настенный вытяжной DN125 цвет белый для CWL | 11640 |  | Временное ограничение на поставки из ЕС
2575808 |  | Принадлежности CWL | Wolf Принадлежность Дефлектор настенный вытяжной DN180 цвет черный для CWL | Wolf Принадлежность Дефлектор настенный вытяжной DN180 цвет черный для CWL | 11870 |  | Временное ограничение на поставки из ЕС
2575807 |  | Принадлежности CWL | Wolf Принадлежность Дефлектор настенный вытяжной DN160 цвет черный для CWL | Wolf Принадлежность Дефлектор настенный вытяжной DN160 цвет черный для CWL | 11130 |  | Временное ограничение на поставки из ЕС
2575806 |  | Принадлежности CWL | Wolf Принадлежность Дефлектор настенный вытяжной DN125 цвет черный для CWL | Wolf Принадлежность Дефлектор настенный вытяжной DN125 цвет черный для CWL | 11000 |  | Временное ограничение на поставки из ЕС
2575803 |  | Принадлежности CWL | Wolf Принадлежность Изолированный двухстенный крышный воздуховод CWL DN180, длина1159мм, черный | Wolf Принадлежность Изолированный двухстенный крышный воздуховод CWL DN180, длина1159мм, черный | 22120 | В наличии на складе
2575802 |  | Принадлежности CWL | Wolf Принадлежность Изолированный двухстенный крышный воздуховод CWL DN160, длина1159мм, черный | Wolf Принадлежность Изолированный двухстенный крышный воздуховод CWL DN160, длина1159мм, черный | 13710 | В наличии на складе
2575801 |  | Принадлежности CWL | Wolf Принадлежность Изолированный двухстенный крышный воздуховод CWL DN125, длина1159мм, черный | Wolf Принадлежность Изолированный двухстенный крышный воздуховод CWL DN125, длина1159мм, черный | 14530 | Срок поставки 9-10 недель
2575795 |  | Принадлежности CWL | Wolf Принадлежность ISO-Труба переход DN180/125, для вентиляционной установкиCWL | Wolf Принадлежность ISO-Труба переход DN180/125, для вентиляционной установкиCWL | 2030 | В наличии на складе
2575792 |  | Принадлежности CWL | Wolf Принадлежность Y-образный ISO-отвод DN180, без крепления | Wolf Принадлежность Y-образный ISO-отвод DN180, без крепления | 8530 | В наличии на складе
1730534 |  | Принадлежности CWL | Wolf Принадлежность Монтажный нож, для вентиляционной установки CWL | Wolf Принадлежность Монтажный нож, для вентиляционной установки CWL | 6840 |  | Временно без сертификата
2745738 |  | Принадлежности CWL | Wolf Принадлежность KNX- Интерфейсный внешний комплект, для WRS-System | Wolf Принадлежность KNX- Интерфейсный внешний комплект, для WRS-System | 114800 | Срок поставки 9-10 недель
2745372 |  | Принадлежности CWL | Wolf Принадлежность-CWL-Датчик влажности (RH-Sensor), с 2013 года производства | Wolf Принадлежность-CWL-Датчик влажности (RH-Sensor), с 2013 года производства | 30110 | В наличии на складе, уточняйте наличие на день запроса | Временное ограничение на поставки из ЕС
2745312 |  | Принадлежности CWL | Wolf Принадлежность Распределяющий адаптор RJ12, для CWL | Wolf Принадлежность Распределяющий адаптор RJ12, для CWL | 3570 |  | Временное ограничение на поставки из ЕС
2745273 |  | Принадлежности CWL | Wolf Принадлежность Комплект для использования дополнительных функций, для CWL-F-300 | Wolf Принадлежность Комплект для использования дополнительных функций, для CWL-F-300 | 11450 | В наличии на складе
2745192 |  | Принадлежности CWL | Wolf Принадлежность Датчик влажности, для вентиляционной установкиCWL | Wolf Принадлежность Датчик влажности, для вентиляционной установкиCWL | 26610 | В наличии на складе
2745018 |  | Принадлежности CWL | Wolf Принадлежность CWL-Устройство дистанционного управления, с OpenTherm-Интерфейсом (мастер) | Wolf Принадлежность CWL-Устройство дистанционного управления, с OpenTherm-Интерфейсом (мастер) | 32350 |  | Временно без сертификата
2744854 |  | Принадлежности CWL | Wolf Принадлежность Датчик CO2 накладной, выход 0-10В | Wolf Принадлежность Датчик CO2 накладной, выход 0-10В | 44590 | В наличии на складе
2744756 |  | Принадлежности CWL | Wolf Принадлежность Датчик качества воздуха для CWL | Wolf Принадлежность Датчик качества воздуха для CWL | 39280 | В наличии на складе
2744522 |  | Принадлежности CWL | Wolf Принадлежность CWL-Кабель для подключения длина15m, 2xRJ12/6, черный | Wolf Принадлежность CWL-Кабель для подключения длина15m, 2xRJ12/6, черный | 2990 |  | Временно без сертификата
2744521 |  | Принадлежности CWL | Wolf Принадлежность CWL-Кабель для подключения длина10m, 2xRJ12/6, черный | Wolf Принадлежность CWL-Кабель для подключения длина10m, 2xRJ12/6, черный | 1990 | В наличии на складе, уточняйте наличие на день запроса | Временно без сертификата
2744520 |  | Принадлежности CWL | Wolf Принадлежность CWL-Кабель для подключения длина5m, 2xRJ12/6, черный | Wolf Принадлежность CWL-Кабель для подключения длина5m, 2xRJ12/6, черный | 1370 |  | Временно без сертификата
2744519 |  | Принадлежности CWL | Wolf Принадлежность CWL-Wolf Накладной корпус, для 4-позиционный переключателя | Wolf Принадлежность CWL-Wolf Накладной корпус, для 4-позиционный переключателя | 6060 | В наличии на складе, уточняйте наличие на день запроса | Временное ограничение на поставки из ЕС
2744518 |  | Принадлежности CWL | Wolf Принадлежность CWL 4-ступенчатый переключатель, с индикатором замены фильтра | Wolf Принадлежность CWL 4-ступенчатый переключатель, с индикатором замены фильтра | 11090 | В наличии на складе, уточняйте наличие на день запроса | Временно без сертификата
2744517 |  | Принадлежности CWL | Wolf Принадлежность Дополнительная плата, для вентиляционной установки CWL-300/400 | Wolf Принадлежность Дополнительная плата, для вентиляционной установки CWL-300/400 | 43500 |  | Временное ограничение на поставки из ЕС
2577544 |  | Принадлежности CWL | Wolf Принадлежность Сервисный инструмент CWL, для удобства програмирования | Wolf Принадлежность Сервисный инструмент CWL, для удобства програмирования | 34250 |  | Временное ограничение на поставки из ЕС
2577617 |  | Принадлежности CWL | Wolf Принадлежность Удлинитель 100 мм нержавеющая сталь | Wolf Принадлежность Удлинитель 100 мм нержавеющая сталь | 22710 |  | Временное ограничение на поставки из ЕС
2577615 |  | Принадлежности CWL | Wolf Принадлежность Удлинитель 200 мм нержавеющая сталь | Wolf Принадлежность Удлинитель 200 мм нержавеющая сталь | 23940 |  | Временное ограничение на поставки из ЕС
2577621 |  | Принадлежности CWL | Wolf Принадлежность Дополнительный выключатель | Wolf Принадлежность Дополнительный выключатель | 9430 |  | Временное ограничение на поставки из ЕС
2577620 |  | Принадлежности CWL | Wolf Принадлежность Встраиваемый датчик влажности | Wolf Принадлежность Встраиваемый датчик влажности | 35180 |  | Временное ограничение на поставки из ЕС
2577619 |  | Принадлежности CWL | Wolf Принадлежность Встраиваемый датчик СО2 | Wolf Принадлежность Встраиваемый датчик СО2 | 47370 |  | Временное ограничение на поставки из ЕС
2577618 |  | Принадлежности CWL | Wolf Принадлежность Дополнительная плата для подключения датчиков | Wolf Принадлежность Дополнительная плата для подключения датчиков | 24650 |  | Временное ограничение на поставки из ЕС
2577616 |  | Принадлежности CWL | Wolf Принадлежность Удлинитель 100 мм белый (RAL 9010) | Wolf Принадлежность Удлинитель 100 мм белый (RAL 9010) | 16800 |  | Временное ограничение на поставки из ЕС
2577614 |  | Принадлежности CWL | Wolf Принадлежность Удлинитель 200 мм белый (RAL 9010) | Wolf Принадлежность Удлинитель 200 мм белый (RAL 9010) | 16440 |  | Временное ограничение на поставки из ЕС
1669247 |  | Принадлежности CWL | Wolf Принадлежность Комплект фильтров F7 (2шт x G4 + 1шт x F7 Ø180) для CWL-D-70 | Wolf Принадлежность Комплект фильтров F7 (2шт x G4 + 1шт x F7 Ø180) для CWL-D-70 | 12340 | В наличии на складе, уточняйте наличие на день запроса | Временно без сертификата
1669246 |  | Принадлежности CWL | Wolf Принадлежность Комплект фильтров G4 (2шт x G4 + 1шт x G4 Ø180) для CWL-D-70 | Wolf Принадлежность Комплект фильтров G4 (2шт x G4 + 1шт x G4 Ø180) для CWL-D-70 | 6670 |  | Временно без сертификата
2577988 | 2577879 | Принадлежности CWL | Wolf Принадлежность Приточный/вытяжной диффузор CWL DN125, круглый | Wolf Принадлежность Приточный/вытяжной диффузор CWL DN125, круглый | 5550 | В наличии на складе
2577989 | 2577880 | Принадлежности CWL | Wolf Принадлежность Приточный/вытяжной диффузор CWL DN125, квадратный | Wolf Принадлежность Приточный/вытяжной диффузор CWL DN125, квадратный | 5550 | В наличии на складе
2577881 |  | Принадлежности CWL | Wolf Принадлежность Коннектор для клапана DN 125, 1 заглушка, 2 патрубка, 75 мм, 180° | Wolf Принадлежность Коннектор для клапана DN 125, 1 заглушка, 2 патрубка, 75 мм, 180° | 4330 | В наличии на складе
2577608 |  | Принадлежности CWL | Wolf Принадлежность Воздухораспределитель DN160 для CWL-F-300 9 подключений 50x100 с 5 колпаками | Wolf Принадлежность Воздухораспределитель DN160 для CWL-F-300 9 подключений 50x100 с 5 колпаками | 113310 |  | Временное ограничение на поставки из ЕС
2577607 |  | Принадлежности CWL | Wolf Принадлежность Воздухораспределитель DN160 для CWL-F-300 9 подключений DN75/63 с 5 колпаками | Wolf Принадлежность Воздухораспределитель DN160 для CWL-F-300 9 подключений DN75/63 с 5 колпаками | 99340 |  | Временное ограничение на поставки из ЕС
2577606 |  | Принадлежности CWL | Wolf Принадлежность Шумоглушитель DN160 для CWL-F-300 длина 600мм | Wolf Принадлежность Шумоглушитель DN160 для CWL-F-300 длина 600мм | 74990 |  | Временное ограничение на поставки из ЕС
2577587 |  | Принадлежности CWL | Wolf Принадл-ть Отвод вертик-ный 50x140 90гр антистатич./антибактериал. д. CWL | Wolf Принадл-ть Отвод вертик-ный 50x140 90гр антистатич./антибактериал. д. CWL | 2290 | В наличии на складе
2577586 |  | Принадлежности CWL | Wolf Принадл-ть Отвод горизонт-ный 50x140 90гр антистатич./антибактериал. д.CWL | Wolf Принадл-ть Отвод горизонт-ный 50x140 90гр антистатич./антибактериал. д.CWL | 2430 | В наличии на складе
2577580 |  | Принадлежности CWL | Wolf Принадлежность Шаровый сифон для CWL-F150/300 Excellent | Wolf Принадлежность Шаровый сифон для CWL-F150/300 Excellent | 13670 | В наличии на складе
2577579 |  | Принадлежности CWL | Wolf Принадл-ть Двойн.решетка прит./вытяж. DN160 д.CWL-F-300, CWL-300 Excellent | Wolf Принадл-ть Двойн.решетка прит./вытяж. DN160 д.CWL-F-300, CWL-300 Excellent | 20620 | В наличии на складе
2577574 |  | Принадлежности CWL | Wolf Комплект универсальных зажимов (10 шт.) для плоск. кан. 50x100, 50x140 и кругл. Ø 63мм и Ø 75мм | Wolf Комплект универсальных зажимов (10 шт.) для плоск. кан. 50x100, 50x140 и кругл. Ø 63мм и Ø 75мм | 2790 | В наличии на складе
2745805 |  | Принадлежности CWL | Wolf Принадлежность Modbus-Интерфейсный модуль комплект внешний для CWL Excellent, CWL-T Excellent, | Wolf Принадлежность Modbus-Интерфейсный модуль комплект внешний для CWL Excellent, CWL-T Excellent, | 57430 |  | Временное ограничение на поставки из ЕС
2745666 |  | Принадлежности CWL | Wolf Принадл-ть Датчик CO2 eBus встраиваем., 0-10В для CWL/CWL-T/CWL-F Excellent | Wolf Принадл-ть Датчик CO2 eBus встраиваем., 0-10В для CWL/CWL-T/CWL-F Excellent | 59210 | В наличии на складе, уточняйте наличие на день запроса | Временное ограничение на поставки из ЕС
2577603 |  | Принадлежности CWL | Wolf Принад-ть Шумоиз.к-т для воздухорасп-ля DN125-180 д.CWL/CWL-T/CWL-F Excell. | Wolf Принад-ть Шумоиз.к-т для воздухорасп-ля DN125-180 д.CWL/CWL-T/CWL-F Excell. | 5460 | В наличии на складе
2577602 |  | Принадлежности CWL | Wolf Принадлежность Ревизионная заслонка для воздухораспределителя DN125-180 для CWL Excellent, CWL- | Wolf Принадлежность Ревизионная заслонка для воздухораспределителя DN125-180 для CWL Excellent, CWL- | 990 | Срок поставки 9-10 недель
2577601 |  | Принадлежности CWL | Wolf Принадлежность Соединитель DN125-180 для воздухораспределителя DN125-180 для CWL Excellent, CWL | Wolf Принадлежность Соединитель DN125-180 для воздухораспределителя DN125-180 для CWL Excellent, CWL | 1550 | Срок поставки 9-10 недель
2577600 |  | Принадлежности CWL | Wolf Принадл-ть Адаптер плоского канала 50x140 д.воздухорас-ля д.CWL/CWL-T/CWL-F | Wolf Принадл-ть Адаптер плоского канала 50x140 д.воздухорас-ля д.CWL/CWL-T/CWL-F | 2770 | В наличии на складе
2577599 |  | Принадлежности CWL | Wolf Адаптер плоского канала 50x100 для подключения к воздухораспределителю | Wolf Адаптер плоского канала 50x100 для подключения к воздухораспределителю | 1350 | В наличии на складе
2577598 |  | Принадлежности CWL | Wolf Принадл-ть Адаптер DN63 д.воздухораспределителя д.CWL/CWL-T/CWL-F Excellent | Wolf Принадл-ть Адаптер DN63 д.воздухораспределителя д.CWL/CWL-T/CWL-F Excellent | 1430 | В наличии на складе
2577594 |  | Принадлежности CWL | Wolf Принадлежность Угловой адаптер 2xDN75 круглый на 50x140 плоский канал | Wolf Принадлежность Угловой адаптер 2xDN75 круглый на 50x140 плоский канал | 2760 | В наличии на складе
2577593 |  | Принадлежности CWL | Wolf Принад-ть Соед-тель д.плоск. канала 50x140 нап.реш-ки 90гр L240 д.CWL/-T/-F | Wolf Принад-ть Соед-тель д.плоск. канала 50x140 нап.реш-ки 90гр L240 д.CWL/-T/-F | 6670 | В наличии на складе
2577592 |  | Принадлежности CWL | Wolf Принадл-ть Тройник д.канала 50x140 (х2) и дифф.DN125 L=330 д.CWL/-T/-F Exc. | Wolf Принадл-ть Тройник д.канала 50x140 (х2) и дифф.DN125 L=330 д.CWL/-T/-F Exc. | 5000 | В наличии на складе
2577591 |  | Принадлежности CWL | Wolf Принадлежность Заглушка 50x140 для подключения труб и шлангов для CWL Excellent, CWL-T Excellen | Wolf Принадлежность Заглушка 50x140 для подключения труб и шлангов для CWL Excellent, CWL-T Excellen | 510 | Срок поставки 9-10 недель
2577589 |  | Принадлежности CWL | Wolf Принадл-ть Дроссел.шайба DN75 10шт д.воздухорасп-ля DN125 д.CWL/CWL-T/CWL-F | Wolf Принадл-ть Дроссел.шайба DN75 10шт д.воздухорасп-ля DN125 д.CWL/CWL-T/CWL-F | 3090 | В наличии на складе
2577588 |  | Принадлежности CWL | Wolf Принадл-ть Соединитель д.плоского канала 50x140 д.CWL/CWL-T/CWL-F Excellent | Wolf Принадл-ть Соединитель д.плоского канала 50x140 д.CWL/CWL-T/CWL-F Excellent | 1680 | В наличии на складе
2577585 |  | Принадлежности CWL | Wolf Принадл-ть Уплотнение д.плоского канала 50x140 10шт д.CWL/CWL-T/CWL-F Excel | Wolf Принадл-ть Уплотнение д.плоского канала 50x140 10шт д.CWL/CWL-T/CWL-F Excel | 12430 | В наличии на складе
2577583 |  | Принадлежности CWL | Wolf Принадлежность Колпак для плоского канала 50x140 комплект из 10 шт для CWL Excellent, CWL-T Exc | Wolf Принадлежность Колпак для плоского канала 50x140 комплект из 10 шт для CWL Excellent, CWL-T Exc | 6460 | Срок поставки 9-10 недель
2577582 |  | Принадлежности CWL | Wolf Принадлежность Плоскоканальный воздуховод 50x140, 20 м, с антистат. и антибакт. покрытием | Wolf Принадлежность Плоскоканальный воздуховод 50x140, бухта 20 м, антистатический / антибактериальный, для CWL Excellent, CWL-T Excellent, CWL-F Excellent | 30050 | В наличии на складе, уточняйте наличие на день запроса | Временное ограничение на поставки из ЕС
2577577 |  | Принадлежности CWL | Wolf Принадл-ть Шумоглуш-ль/Регул-р расхода д.соединителя реш. д.CWL/CWL-T/CWL-F | Wolf Принадл-ть Шумоглуш-ль/Регул-р расхода д.соединителя реш. д.CWL/CWL-T/CWL-F | 3450 | В наличии на складе
2577576 |  | Принадлежности CWL | Wolf Принад-ть Шумоглуш-ль/Регул-р расхода д.соединителя DN125 д.CWL/CWL-T/CWL-F | Wolf Принад-ть Шумоглуш-ль/Регул-р расхода д.соединителя DN125 д.CWL/CWL-T/CWL-F | 2960 | В наличии на складе
2577575 |  | Принадлежности CWL | Wolf Принадл-ть Соединитель гибк.канала нап.реш-ки DN75/63 90гр L325 д.CWL/-T/-F | Wolf Принадлежность Соединитель для гибкого канала напольной решётки DN75/63, 90гр L=325мм для CWL Excellent, CWL-T Excellent, CWL-F Excellent | 3850 | В наличии на складе
2577572 |  | Принадлежности CWL | Wolf Принадлежность ISO-Тройник DN160 для CWL-300 Excellent, CWL-T-300 Excellent, CWL-F-300 Excellen | Wolf Принадлежность ISO-Тройник DN160 для CWL-300 Excellent, CWL-T-300 Excellent, CWL-F-300 Excellen | 4370 | В наличии на складе
2577413 |  | Принадлежности CWL | Wolf Принад-ть Гибкий воздуховод DN75/63, 50 м, с антистат. и антибакт. покрытием | Wolf Принадлежность Гибкий воздуховод DN75/63, бухта 50 м, антистатический/антибактериальный, для CWL Excellent, CWL-T Excellent, CWL-F Excellent | 30000 |  | Временное ограничение на поставки из ЕС
2577411 |  | Принадлежности CWL | Wolf Принад-ть Гибкий воздуховод DN63/52, 50 м, с антистат. и антибакт. покрытием | Wolf Принадлежность Гибкий воздуховод DN63/52, бухта 50 м, антистатический/антибактериальный, для CWL Excellent, CWL-T Excellent, CWL-F Excellent | 28000 |  | Временное ограничение на поставки из ЕС
1669236 |  | Принадлежности CWL | Wolf Принадлежн-ть Фильтрующий материал сменного фильтра Класс G3 5 шт 200x190мм | Wolf Принадлежн-ть Фильтрующий материал сменного фильтра Класс G3 5 шт 200x190мм | 2530 | В наличии на складе, уточняйте наличие на день запроса | Временно без сертификата
1669302 |  | Принадлежности CWL | Wolf Принадлеж-сть Комплект фильтров класс F7 522x184мм 2 шт д.CWL-300/400 Exc. | Wolf Принадлеж-сть Комплект фильтров класс F7 522x184мм 2 шт д.CWL-300/400 Exc. | 10970 |  | Временно без сертификата
1669305 |  | Принадлежности CWL | Wolf Принадл-ть Сервисный к-т фильтров KOMBI M6 522x184 2 шт д.CWL-300/400 Exc. | Wolf Принадл-ть Сервисный к-т фильтров KOMBI M6 522x184 2 шт д.CWL-300/400 Exc. | 6760 |  | Временно без сертификата
1669303 |  | Принадлежности CWL | Wolf Принадлежность Сервисный комплект фильтров F7 164x132 2шт д.CWL-F-150 Exc. | Wolf Принадлежность Сервисный комплект фильтров F7 164x132 2шт д.CWL-F-150 Exc. | 5210 | В наличии на складе, уточняйте наличие на день запроса | Временно без сертификата
1669304 | 1669047 | Принадлежности CWL | Wolf Принадл-ть Сервисный комплект фильтров F7 234x166 2шт д.CWL-F/T-300 Exc. | Wolf Принадл-ть Сервисный комплект фильтров F7 234x166 2шт д.CWL-F/T-300 Exc. | 5680 | В наличии на складе, уточняйте наличие на день запроса | Временно без сертификата
2577710 |  | Принадлежности CWL | Wolf Принадлежность Удлинитель 50мм белый для толщины стены 500-450мм | Wolf Принадлежность Удлинитель 50мм белый для толщины стены 500-450мм | 16200 |  | Временное ограничение на поставки из ЕС
2577711 |  | Принадлежности CWL | Wolf Принадлежность Удлинитель 50мм нерж.сталь для толщины стены 500-450мм | Wolf Принадлежность Удлинитель 50мм нерж.сталь для толщины стены 500-450мм | 22970 |  | Временное ограничение на поставки из ЕС
2577708 |  | Принадлежности CWL | Wolf Принадлежность Удлинитель 150мм белый для толщины стены 400-350мм | Wolf Принадлежность Удлинитель 150мм белый для толщины стены 400-350мм | 16060 | В наличии на складе
2577709 |  | Принадлежности CWL | Wolf Принадлежность Удлинитель 150мм нержавеющая сталь для толщины стены 400-350мм | Wolf Принадлежность Удлинитель 150мм нержавеющая сталь для толщины стены 400-350мм | 23300 |  | Временное ограничение на поставки из ЕС
2577713 |  | Принадлежности CWL | Wolf Принадл-ть Колпак DN75 д.воздухораспр-ля DN125-180 10шт д.CWL/-T/-F Exc. (стар. арт. 2577590) | Wolf Принадл-ть Колпак DN75 д.воздухораспр-ля DN125-180 10шт д.CWL/-T/-F Exc. (стар. арт. 2577590) | 1450 | В наличии на складе
2577704 |  | Принадлежности CWL | Wolf Принадлежность Отвод DN63 90гр антистатич. и антибакт. д.CWL/-T/-F Exc. | Wolf Принадлежность Отвод DN63 90гр антистатич. и антибакт. д.CWL/-T/-F Exc. | 2380 | В наличии на складе
2577705 |  | Принадлежности CWL | Wolf Принадлежность Отвод DN75 90гр антистатич. и антибакт. д.CWL/-T/-F Exc. | Wolf Принадлежность Отвод DN75 90гр антистатич. и антибакт. д.CWL/-T/-F Exc. | 1620 | В наличии на складе
2577765 |  | Принадлежности CWL | Wolf Принадлежность Шумоглушитель DN125 длина 500мм для CWL | Wolf Принадлежность Шумоглушитель DN125 длина 500мм для CWL | 6630 | Срок поставки 9-10 недель
2577766 |  | Принадлежности CWL | Wolf Принадлежность Шумоглушитель DN160 длина 500мм для CWL | Wolf Принадлежность Шумоглушитель DN160 длина 500мм для CWL | 9380 | В наличии на складе
2577767 |  | Принадлежности CWL | Wolf Принадлежность Шумоглушитель DN180 длина 500мм для CWL | Wolf Принадлежность Шумоглушитель DN180 длина 500мм для CWL | 12050 | В наличии на складе
2577798 |  | Принадлежности CWL | Wolf Принадлежность Шумоглушитель гибкий DN125 длина 1000мм для CWL | Wolf Принадлежность Шумоглушитель гибкий DN125 длина 1000мм для CWL | 14230 | В наличии на складе
2577799 |  | Принадлежности CWL | Wolf Принадлежность Шумоглушитель гибкий DN160 длина 1000мм для CWL | Wolf Принадлежность Шумоглушитель гибкий DN160 длина 1000мм для CWL | 15390 | В наличии на складе
2577800 |  | Принадлежности CWL | Wolf Принадлежность Шумоглушитель гибкий DN180 длина 1000мм для CWL | Wolf Принадлежность Шумоглушитель гибкий DN180 длина 1000мм для CWL | 16310 | В наличии на складе
2577885 |  | Принадлежности CWL | Wolf Принадлежность Адаптер DN90 для воздухораспределителя для CWL/CWL-T/CWL-F Excellent | Wolf Принадлежность Адаптер DN90 для подключения воздухораспределителя для CWL Excellent, CWL-T Excellent, CWL-F Excellent | 1350 |  | Временное ограничение на поставки из ЕС
2577886 |  | Принадлежности CWL | Wolf Принад-ть Гибкий воздуховод DN90, 50 м, с антистат. и антибакт. покрытием | Wolf Принадлежность Гибкий воздуховод DN90, бухта 50 м, антистатический/антибактериальный, для CWL Excellent, CWL-T Excellent, CWL-F Excellent | 39280 |  | Временное ограничение на поставки из ЕС
2577887 |  | Принадлежности CWL | Wolf Принадлежность Уплотнительное кольцо DN90, 10 шт | Wolf Принадлежность Уплотнительное кольцо DN90 комплект, 10 шт | 1700 | В наличии на складе, уточняйте наличие на день запроса | Временное ограничение на поставки из ЕС
2577888 |  | Принадлежности CWL | Wolf Принадлежность CWL-Зажимное кольцо 90, 10 шт | Wolf Принадлежность CWL-Зажимное кольцо 90, комплект 10 шт | 2460 | В наличии на складе
2577889 |  | Принадлежности CWL | Wolf Принадлежность Соединительная муфта для гибкого воздуховода DN90 | Wolf Принадлежность Соединительная муфта для гибкого воздуховода DN90 антистатическая/антибактериальная | 1030 | В наличии на складе
2577890 |  | Принадлежности CWL | Wolf Принадлежность Отвод DN90 90гр антистатич. и антибакт. для CWL/-T/-F Exc. | Wolf Принадлежность Отвод DN90 90гр антистатический и антибактериальный для CWL Excellent, CWL-T Excellent, CWL-F Excellent | 2330 | В наличии на складе
2577891 |  | Принадлежности CWL | Wolf Принадлежность Заглушка DN90 | Wolf Принадлежность Заглушка DN90, для подключения труб и шлангов | 410 | В наличии на складе
2577892 |  | Принадлежности CWL | Wolf Принадл-ть Cоед.воздуховод для выхода под решетку DN90 Клапан DN125 90° | Wolf Принадлежность Cоединительный воздуховод для выхода под стеновую решетку DN90 Клапан DN125, 90° длина 325 мм | 4170 | В наличии на складе
4800476-2577430 |  | Принадлежности CWL | Wolf Принадлежность Адаптер 50х100 для воздухораспределителя DN125 для CWL-F-150 | Wolf Принадлежность Адаптер 50х100 для воздухораспределителя DN125 для CWL-F-150 | 4500 | В наличии на складе
2747550 |  | Принадлежности CWL | Wolf Принадлежность Плата расширения для CWL-2 | Wolf Принадлежность Плата расширения для CWL-2 | 52950 |  | Временное ограничение на поставки из ЕС
2747551 |  | Принадлежности CWL | Wolf Принадлежность Корпус для дополнительной платы для CWL-2 | Wolf Принадлежность Корпус для дополнительной платы для CWL-2 | 5360 |  | Временное ограничение на поставки из ЕС
2747549 |  | Принадлежности CWL | Wolf Принадлежность Электрический подогрев (универсальный) 1000 Вт, DN160, для CWL-2 | Wolf Принадлежность Электрический подогрев (универсальный) 1000 Вт, DN160, для CWL-2 | 66340 |  | Временное ограничение на поставки из ЕС
2747583 |  | Принадлежности CWL | Wolf Принадлежность Электрический подогрев (универсальный) 1000 Вт, DN180, для CWL-2 | Wolf Принадлежность Электрический подогрев (универсальный) 1000 Вт, DN180, для CWL-2 | 68880 |  | Временное ограничение на поставки из ЕС
2074859 |  | Принадлежности CWL | Wolf Принадлежность Энтальпийный теплообменник для CWL-2-325 / 400 | Wolf Принадлежность Энтальпийный теплообменник для CWL-2-325 / 400 | 251280 | Срок поставки 9-10 недель
2139599 |  | Принадлежности CWL | Wolf Принадлежность Стойка для CWL-2-325 / 400 | Wolf Принадлежность Стойка для CWL-2-325 / 400 | 25460 |  | Временное ограничение на поставки из ЕС
2139600 |  | Принадлежности CWL | Wolf Принадлежность Передняя панель для стойки CWL-2-325 / 400 | Wolf Принадлежность Передняя панель для стойки CWL-2-325 / 400 | 12180 |  | Временное ограничение на поставки из ЕС
1800443 |  | Принадлежности CWL | Wolf Принадлежность Комплект монтажных колец DN125 для CWL-F-150 (2 шт.) | Wolf Принадлежность Комплект монтажных колец DN125 для CWL-F-150 (2 шт.) | 2010 | Срок поставки 9-10 недель
1800444 |  | Принадлежности CWL | Wolf Принадлежность Комплект монтажных колец DN160 для CWL-F-300 (2 шт.) | Wolf Принадлежность Комплект монтажных колец DN160 для CWL-F-300 (2 шт.) | 3560 | Срок поставки 9-10 недель
2577882 |  | Принадлежности CWL | Wolf Принадлежность Удлинитель для соединительной части DN125 L = 285 мм (пластик) | Wolf Принадлежность Удлинитель для соединительной части DN125 L = 285 мм (пластик) | 4080 | В наличии на складе
1669551 |  | Принадлежности CWL | Wolf Принадлежность Комплект фильтров ISO грубой очистки 60% для CWL-2-325 / 400 (2 шт.) | Wolf Принадлежность Комплект фильтров ISO грубой очистки 60% для CWL-2-325 / 400 (2 шт.) | 2950 |  | Временно без сертификата
1669552 |  | Принадлежности CWL | Wolf Принадлежность Комплект фильтров EPM 1.0 (F7) для CWL-2-325 / 400 (2 шт.) | Wolf Принадлежность Комплект фильтров EPM 1.0 (F7) для CWL-2-325 / 400 (2 шт.) | 17080 |  | Временно без сертификата
2577939 |  | Принадлежности CWL | Wolf Принадлежность Переход DN250/180 для вентиляционной установки CWL | Wolf Принадлежность Переход DN250/180 для вентиляционной установки CWL | 7670 | Срок поставки 9-10 недель
2577938 |  | Принадлежности CWL | Wolf Принадлежность Переход DN250/160 для вентиляционной установки CWL | Wolf Принадлежность Переход DN250/160 для вентиляционной установки CWL | 7670 | Срок поставки 9-10 недель
2577937 |  | Принадлежности CWL | Wolf Принадлежность Переход DN250/125 для вентиляционной установки CWL | Wolf Принадлежность Переход DN250/125 для вентиляционной установки CWL | 7670 | Срок поставки 9-10 недель
2577912 |  | Принадлежности CWL | Wolf Принадлежность Шумоглушитель UniAir DN160/180 для непосредственного монтажа на установку CWL-2 | Wolf Принадлежность Шумоглушитель UniAir DN160/180 для непосредственного монтажа на установку CWL-2 | 35410 | В наличии на складе, уточняйте наличие на день запроса | Временное ограничение на поставки из ЕС
1731894 |  | Принадлежности CWL | Wolf Принадлежность Труборез для воздуховодов DN75 | Wolf Принадлежность Труборез для воздуховодов DN75 | 2550 | В наличии на складе, уточняйте наличие на день запроса | Временно без сертификата
1670350 |  | Принадлежности CWL | Wolf Принадлежность Электростатический фильтр приточного воздуха UniAir | Wolf Принадлежность Электростатический фильтр приточного воздуха UniAir | 204980 |  | Временно без сертификата
2577921 |  | Принадлежности CWL | Wolf Принадлежность Двойная решетка UniAir DN 125 - нержавеющая сталь, для CWL | Wolf Принадлежность Двойная решетка UniAir DN 125 - нержавеющая сталь, для CWL | 35370 | Срок поставки 9-10 недель
2577922 |  | Принадлежности CWL | Wolf Принадлежность Двойная решетка UniAir DN 160 - нержавеющая сталь, для CWL | Wolf Принадлежность Двойная решетка UniAir DN 160 - нержавеющая сталь, для CWL | 37680 | Срок поставки 9-10 недель
2577934 |  | Принадлежности CWL | Wolf Принадлежность Двойная решетка UniAir DN 160 - антрацит RAL 7016, для CWL | Wolf Принадлежность Двойная решетка UniAir DN 160 - антрацит RAL 7016, для CWL | 30480 | Срок поставки 9-10 недель
2577923 |  | Принадлежности CWL | Wolf Принадлежность Двойная решетка UniAir DN 180 - нержавеющая сталь, для CWL | Wolf Принадлежность Двойная решетка UniAir DN 180 - нержавеющая сталь, для CWL | 40580 | В наличии на складе
2577930 |  | Принадлежности CWL | Wolf Принадлежность Распорка DN160 для воздуховода CWL | Wolf Принадлежность Распорка DN160 для воздуховода CWL | 10690 | Срок поставки 9-10 недель
2577928 |  | Принадлежности CWL | Wolf Принадлежность Крышный воздуховод DN160 CWL с отводом 90° | Wolf Принадлежность Крышный воздуховод DN160 CWL с отводом 90° | 77630 | Срок поставки 9-10 недель
2577927 |  | Принадлежности CWL | Wolf Принадлежность Крышный воздуховод DN160 CWL с пластинчатым колпаком | Wolf Принадлежность Крышный воздуховод DN160 CWL с пластинчатым колпаком | 77630 | Срок поставки 9-10 недель
2577924 |  | Принадлежности CWL | Wolf Принадлежность Воздухораспределитель для CWL/CWL-2 DN125-180, базовая версия | Wolf Принадлежность Воздухораспределитель для CWL/CWL-2 DN125-180, базовая версия | 40300 |  | Временное ограничение на поставки из ЕС
2577925 |  | Принадлежности CWL | Wolf Принадлежность Воздухораспределитель для CWL/CWL-2 DN125-180, премиум версия, бесшумный, белый (RAL 9016) | Wolf Принадлежность Воздухораспределитель для CWL/CWL-2 DN125-180, премиум версия, бесшумный, белый (RAL 9016) | 77030 |  | Временное ограничение на поставки из ЕС
1670348 |  | Принадлежности CWL | Wolf Принадлежность Комплект угольных фильтров для CWL-T/F-300Ex (2 шт.) | Wolf Принадлежность Комплект угольных фильтров для CWL-T/F-300Ex (2 шт.) | 22680 |  | Временно без сертификата
1670349 |  | Принадлежности CWL | Wolf Принадлежность Комплект угольных фильтров для CWL-F-150Ex (2 шт.) | Wolf Принадлежность Комплект угольных фильтров для CWL-F-150Ex (2 шт.) | 10400 |  | Временно без сертификата
1670363 |  | Принадлежности CWL | Wolf Принадлежность Комплект угольных фильтров для CWL-180Ex (2 шт.) | Wolf Принадлежность Комплект угольных фильтров для CWL-180Ex (2 шт.) | 18260 |  | Временно без сертификата
2577926 |  | Принадлежности CWL | Wolf Принадлежность Набор соединительных элементов Wolf UniAir, DN75 - 4 шт. | Wolf Принадлежность Набор соединительных элементов Wolf UniAir, DN75 - 4 шт. для воздухораспределителей UniAir (арт. 2577924, 2577925) и переходных пластин (арт. 2577940, 2577945) | 2810 | Срок поставки 9-10 недель
2577940 |  | Принадлежности CWL | Wolf Принадлежность Переходная пластина оцинкованная для коллектора арт. 2577924 | Wolf Принадлежность Переходная пластина оцинкованная для коллектора арт. 2577924 | 5210 |  | Временное ограничение на поставки из ЕС
2577945 |  | Принадлежности CWL | Wolf Принадлежность Переходная пластина белая для коллектора арт. 2577925 | Wolf Принадлежность Переходная пластина белая для коллектора арт. 2577925 | 6650 |  | Временное ограничение на поставки из ЕС
1670404 |  | Принадлежности CWL | Wolf Принадлежность Фильтр EPM 1.0 50% (F7) для CWL-2-225 | Wolf Принадлежность Фильтр EPM 1.0 50% (F7) для CWL-2-225 | 18670 |  | Временное ограничение на поставки из ЕС
1670405 |  | Принадлежности CWL | Wolf Принадлежность Фильтр ISO 60% (G4) для CWL-2-225 | Wolf Принадлежность Фильтр ISO 60% (G4) для CWL-2-225 | 2720 |  | Временное ограничение на поставки из ЕС
1670347 |  | Принадлежности CWL | Wolf Принадлежность Угольный фильтр для CWL-2-225 | Wolf Принадлежность Угольный фильтр для CWL-2-225 | 19070 |  | Временное ограничение на поставки из ЕС
2139816 |  | Принадлежности CWL | Wolf Принадлежность Монтажная стойка для CWL-2-225 | Wolf Принадлежность Монтажная стойка для CWL-2-225 | 26710 |  | Временное ограничение на поставки из ЕС
2139817 |  | Принадлежности CWL | Wolf Принадлежность Передняя панель для монтажной стойки CWL-2-225 | Wolf Принадлежность Передняя панель для монтажной стойки CWL-2-225 | 13570 |  | Временное ограничение на поставки из ЕС
2748284 |  | Принадлежности CWL | Wolf Принадлежность Теплообменник преднагрева и постнагрева для CWL-2-225 | Wolf Принадлежность Теплообменник преднагрева и постнагрева для CWL-2-225 | 74270 |  | Временное ограничение на поставки из ЕС
2577959 |  | Принадлежности CWL | Wolf Принадлежность Двойная решётка приточного и вытяжного воздуха DN125, для CWL-F-150, CWL-2-225, нержавеющая сталь | Wolf Принадлежность Двойная решётка приточного и вытяжного воздуха DN125, для CWL-F-150, CWL-2-225, нержавеющая сталь | 50200 | Срок поставки 9-10 недель
2577960 |  | Принадлежности CWL | Wolf Принадлежность Двойная решётка приточного и вытяжного воздуха DN160, для CWL-F/T-300, CWL-2-325, нержавеющая сталь | Wolf Принадлежность Двойная решётка приточного и вытяжного воздуха DN160, для CWL-F/T-300, CWL-2-325, нержавеющая сталь | 51840 | Срок поставки 9-10 недель
2577961 |  | Принадлежности CWL | Wolf Принадлежность Двойная решётка приточного и вытяжного воздуха DN180, для CWL-400, CWL-2-400, нержавеющая сталь | Wolf Принадлежность Двойная решётка приточного и вытяжного воздуха DN180, для CWL-400, CWL-2-400, нержавеющая сталь | 60160 | Срок поставки 9-10 недель
2577962 |  | Принадлежности CWL | Wolf Принадлежность Двойная решётка приточного и вытяжного воздуха DN125, для CWL-F-150, CWL-2-225, серый антрацит RAL 7016 | Wolf Принадлежность Двойная решётка приточного и вытяжного воздуха DN125, для CWL-F-150, CWL-2-225, серый антрацит RAL 7016 | 50910 | Срок поставки 9-10 недель
2577963 |  | Принадлежности CWL | Wolf Принадлежность Двойная решётка приточного и вытяжного воздуха DN160, для CWL-(F/T)-300, CWL-2-325, серый антрацит RAL 7016 | Wolf Принадлежность Двойная решётка приточного и вытяжного воздуха DN160, для CWL-(F/T)-300, CWL-2-325, серый антрацит RAL 7016 | 52770 | Срок поставки 9-10 недель
2577965 |  | Принадлежности CWL | Wolf Принадлежность Двойная решётка приточного и вытяжного воздуха DN180, для CWL-400, CWL-2-400, серый антрацит RAL 7016 | Wolf Принадлежность Двойная решётка приточного и вытяжного воздуха DN180, для CWL-400, CWL-2-400, серый антрацит RAL 7016 | 54600 | Срок поставки 9-10 недель
2577966 |  | Принадлежности CWL | Wolf Принадлежность Двойная решётка приточного и вытяжного воздуха DN125, для CWL-F-150, CWL-2-225, белый RAL 9010 | Wolf Принадлежность Двойная решётка приточного и вытяжного воздуха DN125, для CWL-F-150, CWL-2-225, белый RAL 9010 | 50910 | Срок поставки 9-10 недель
2577967 |  | Принадлежности CWL | Wolf Принадлежность Двойная решётка приточного и вытяжного воздуха DN160, для CWL-(T/F)-300, CWL-2-325, белый RAL 9010 | Wolf Принадлежность Двойная решётка приточного и вытяжного воздуха DN160, для CWL-(T/F)-300, CWL-2-325, белый RAL 9010 | 52770 | Срок поставки 9-10 недель
2577968 |  | Принадлежности CWL | Wolf Принадлежность Двойная решётка приточного и вытяжного воздуха DN180, для CWL-400, CWL-2-400, белый RAL 9010 | Wolf Принадлежность Двойная решётка приточного и вытяжного воздуха DN180, для CWL-400, CWL-2-400, белый RAL 9010 | 54600 | Срок поставки 9-10 недель