## Прайс-лист на запчасти WOLF
Прайс-лист
ООО «Вольф Энергосберегающие системы»
Дочернее предприятие Wolf GmbH в России |  | Рекомендованных Розничных цен на запасные части
г. Москва, Дмитровское шоссе, д. 71Б, 5-й этаж, комната 18 |  | к отопительному оборудованию ТМ WOLF
Телефон | (495) 287-49-40, 41; 8-800-100-21-21
e-mail: | service@wolfrus.ru
Цены приведены на дату: 25.04.2022 г.
Артикул | Полное наименование | Тип оборудования | Розничная цена с НДС 20%, ЕВРО
3210417 | Wolf ET Сальник кабельный М16 |  | 4.3
8602264 | Wolf ET Силиконовая смазка 10 грамм |  | 29.6
8602154 | Wolf ET Датчик температуры с монтажной пластиной |  | 20.2
3450914 | Wolf ET Винт с шестигранной головкой M6x16 (нерж. сталь) |  | 1.4
3451008 | Wolf ET Специальный винт 3x8 |  | 1.5
8614200 | Wolf ET Смазка для газовых фитингов 10 гр - тюбик |  | 31.1
2011225 | Wolf ET Воздухоотводчик CGB-20 | CGB | 10.7
3490472 | Wolf ET Винт EJOT ALtracs Plus WN5152 50x18 |  | 1.8
3500105 | Wolf ET Термопаста 250 грамм |  | 148.8
8601930 | Wolf ET Прокладка 24x17x2, 3/4 (10шт.) |  | 17.5
1668984 | Wolf ET Теплоизоляция оболочка для BKM | BKM | 35.8
1668985 | Wolf ET Теплоизоляция сзади для BKM | BKM | 17.3
1668986 | Wolf ET Теплоизоляция передняя для BKM | BKM | 19.9
1668987 | Wolf ET Теплоизоляция смесителя DN 32 для BKM | BKM | 70.4
1668988 | Wolf ET Трубка изоляции SK 54x13 L=80мм для BKM | BKM | 12.4
1730879 | Wolf ET Обшивка для BKM | BKM | 292.7
2071527 | Wolf ET Трубопровод для BKM | BKM | 301.7
2071528 | Wolf ET Винт G 1 1/4" для BKM | BKM | 120.9
2981349 | Wolf ET Пластинчатый теплообменник для BKM | BKM | 990.6
9145796 | Wolf ET Основание оцинк. для BKM | BKM | 57.7
1668963 | Wolf ET Теплоизоляция лямбда-зонда |  | 136.1
1730847 | Wolf ET Инструмент для монтажа лямбда-зонда |  | 538.8
2269569 | Wolf ET Турбина для BPH | BPH | 1212.9
2269641 | Wolf ET Универсальный двигатель для всех шнеков |  | 2312.4
2483440 | Wolf ET Ревизионная крышка верхняядля бункера,для BPH | BPH | 339.1
2483501 | Wolf ET Крышка камеры сгорания для BPH | BPH | 882.8
2575729 | Wolf ET Датчик наличия L:1,5m для Пеллетных котлов BPH | BPH | Цена по запросу
2575755 | Wolf ET Шнековый контейнер BPH 15/25/35 | BPH | 341.6
2575756 | Wolf ET Шнековый контейнер BPH-10/15 | BPH | 313.5
2575760 | Wolf ET Угольные щетки для розжига для BPH | BPH | 104.3
2575761 | Wolf ET Угольные щетки для всасывания турбины для BPH | BPH | 108.5
2575762 | Wolf ET Подшипник для шнека BPH | BPH | 130
2575842 | Wolf ET Шланг соединительный турбина-клапан BPH | BPH | 107.7
2575843 | Wolf ET Муфта всасывающего шланга D45 для BPH | BPH | 61.2
2651265 | Wolf ET Лямбда зонд для BPH | BPH | 960
2651273 | Wolf ET Картридж розжига 1000В для BPH | BPH | 264.9
2651823 | Wolf ET Кабельный зажим для пружины чистки |  | 26.6
2744432 | Wolf ET Контроллер для BPH | BPH | 4535.2
2744445 | Wolf ET Датчик отходящих газов для BPH | BPH | 222.5
2744446 | Wolf ET Датчик наружной температуры для BPH | BPH | 130
2744448 | Wolf ET Датчик наружной температуры для BPH | BPH | 81.7
2744449 | Wolf ET Тумблер термический биметаллический 70° для BPH | BPH | 94.7
2744450 | Wolf ET Плоский кабель для платы отопительного контура для BPH | BPH | 138.4
2744451 | Wolf ET Плата отопительного контура для BPH | BPH | 1166.3
2744452 | Wolf ET Датчик емкостный для BPH | BPH | 859.8
2744454 | Wolf ET Датчик очистки ржавчины / всасывающий клапан для BPH | BPH | 179.4
2744455 | Wolf ET Плата 2го отопительного контура для BPH | BPH | 2085.9
2744456 | Wolf ET Датчик котла бака KTY для BPH | BPH | 79.5
2744457 | Wolf ET KTY датчик котла с силиконовым кабелем для BPH | BPH | 97.4
2744458 | Wolf ET Кабель воздушной массы первичного воздуха для BPH | BPH | 203.1
2744459 | Wolf ET Кабель воздушной массы вторичного воздуха для BPH | BPH | 187.6
2744460 | Wolf ET Датчик воздушной массы первичного воздуха для BPH | BPH | 395.1
2744461 | Wolf ET Предохранительный ограничитель температуры STB для диапазона 90–110° для BPH | BPH | 158.5
2744463 | Wolf ET Кабельный канал 60x65мм L:341 для BPH | BPH | 71.4
2744560 | Wolf ET Кабель двигателя очистки WT для BPH | BPH | 60.6
2744561 | Wolf ET Кабель вентилятора дымоудаления для BPH | BPH | 49
2744563 | Wolf ET Кабель для STB для BPH | BPH | 35.1
2744564 | Wolf ET Кабель привода шнека для BPH | BPH | 46.9
2744565 | Wolf ET Кабель всасывающей турбины для BPH | BPH | 60.6
2744567 | Wolf ET Кабель теплового реле для BPH | BPH | 42.7
2744568 | Wolf ET Кабель двигателя чистки коррозии для BPH | BPH | 61.4
2744571 | Wolf ET Кабель короткий подключение отопительного контура для BPH | BPH | 39.2
2744573 | Wolf ET Ленточный кабель для подключение Lambda, для BPH | BPH | 124.3
2744574 | Wolf ET Ленточный кабель для подключение, для BPH | BPH | 269.4
3424009 | Wolf ET Гайка M6 |  | 2.4
9145184 | Wolf ET Угол для дверцы для BPH | BPH | 15.5
3490257 | Wolf ET Шарнир дверцы правый190° черный, для BPH | BPH | 52.7
3490258 | Wolf ET Шарнир дверцы левый 190° черный, для BPH | BPH | 52.7
3490407 | Wolf ET Пружинное крепление BPH | BPH | 26.1
2269568 | Wolf ET Привод шнека для PBH | PBH | 3156.4
2800653 | Wolf ET Решетка горелка для BPH 10 | BPH | 625.1
2800657 | Wolf ET Горелка верхняя часть для BPH 10 | BPH | 966.3
2800660 | Wolf ET Горелка нижняя часть для BPH 10 | BPH | 776.9
3910317 | Wolf ET Уплотнительная прокладка горелки для BPH-10 | BPH | 79.3
2651270 | Wolf ET Вторичный вентилятор для BPH 10/15 | BPH | 179
9145033 | Wolf ET Ревизионная крышка перегородка для BPH 10/15 | BPH | 23.1
2651268 | Wolf ET Вентилятор дымоудаления для BPH 10-25 | BPH | 570.2
2800658 | Wolf ET Горелка верхняя часть для BPH 15 | BPH | 890.8
2800661 | Wolf ET Горелка нижняя часть для BPH 15 | BPH | 738.9
3910318 | Wolf ET Уплотнительная прокладка горелки BPH 15/25 | BPH | 96.7
2483470 | Wolf ET Подвесная рама двигателя очистки ржавчины для BPH 15-35 | BPH | 164.2
2800662 | Wolf ET Горелка нижняя часть для BPH 25 | BPH | 947.7
2651271 | Wolf ET Вторичный вентилятор для BPH 25/35 | BPH | 139.6
2800659 | Wolf ET Горелка верхняя часть для BPH 25/35 | BPH | 1156.3
2800655 | Wolf ET Решетка горелка для BPH 35 | BPH | 514.5
2800663 | Wolf ET Горелканижняя часть для BPH 35 | BPH | 890.8
3910319 | Wolf ET Уплотнительная прокладка горелки для BPH 35 | BPH | 102
9146125 | Wolf ET Набор для розжига для BPH до июня 2013 | BPH | 1796.1
1668659 | Wolf ET Комплект изоляции для BPH-10 | BPH | 713.4
2269564 | Wolf ET Привод шнека для BPH-10 | BPH | 616.8
2483411 | Wolf ET Крышка камеры сгорания для BPH-10 | BPH | 863.9
2483417 | Wolf ET Зольник для BPH-10 | BPH | 609
2483441 | Wolf ET Ревизионная крышка нижняя для бункера, BPH-10 | BPH | 290
2483494 | Wolf ET Труба первичного - / вторичного воздуха для BPH-10 | BPH | 1447.2
2651266 | Wolf ET Привод очистки ржавчины 200мм, для BPH-10 | BPH | 852.9
2744433 | Wolf ET Кодирующий штекер для BPH-10 | BPH | 955.2
2800665 | Wolf ET Шпилька нерж. для горелки BPH-10 | BPH | 115.1
3490263 | Wolf ET Эксцентричная Шайба для BPH-10 | BPH | 61.5
3910188 | Wolf ET Прокладка шнека для BPH-10 | BPH | 61.4
3910242 | Wolf ET Прокладка крышки для BPH-10 | BPH | 130.3
3910249 | Wolf ET Трубка прокладки |  | 62.5
3910252 | Wolf ET Прокладка котел верхняя часть -/нижняя часть |  | 70.2
2269573 | Wolf ET Двигатель чистки теплообменника для BPH-10/15 | BPH | 651.2
2483439 | Wolf ET Ревизионная крышка термореле для BPH-10/15 | BPH | 102
3910251 | Wolf ET Уплотнение всасывания окно |  | 62.8
2800656 | Wolf ET Шпилька нерж. для горелки BPH10/15/25/35 | BPH | 86.3
3910174 | Wolf ET Прокладка крышка камеры сгорания для BPH-10-35 | BPH | 141.6
3910175 | Wolf ET Прокладка зольника для BPH-10-35 | BPH | 149.6
3910181 | Wolf ET Прокладка вентилятора для BPH-10-35 | BPH | 52.4
1668660 | Wolf ET Комплект изоляции для BPH-15 | BPH | 751.2
2269575 | Wolf ET Привод шнека для BPH-15 | BPH | 633.9
2483499 | Wolf ET Зольник для BPH-15 | BPH | 279
2483502 | Wolf ET Труба первичного - / вторичного воздуха для BPH-15 | BPH | 1860.8
2744434 | Wolf ET Кодирующий штекер для BPH-15 | BPH | 852.9
9145057 | Wolf ET Ревизионная крышка Серая для BPH-15 | BPH | 107.7
3910250 | Wolf ET Трубка прокладки |  | 53.4
3490309 | Wolf ET Эксцентричная шайба для BPH-15/25/35 | BPH | 96.7
3910243 | Wolf ET Прокладка крышки для BPH-15/25/35 | BPH | 93.3
2483442 | Wolf ET Ревизионная крышка нижняя для бункера, BPH-15-35 | BPH | 290
2651267 | Wolf ET Привод очистки ржавчины 100мм, для BPH-15-35 | BPH | 694.8
3910195 | Wolf ET Прокладка шнека для BPH-15-35 | BPH | 106.2
1668661 | Wolf ET Комплект изоляции для BPH-25 | BPH | 939.1
2744435 | Wolf ET Кодирующий штекер для BPH-25 | BPH | 852.9
2269563 | Wolf ET Двигатель чистки теплообменника для BPH-25/35 | BPH | 582.3
2269565 | Wolf ET Привод шнека для BPH-25/35 | BPH | 1148.7
2483500 | Wolf ET Зольник для BPH-25/35 | BPH | 279
2483503 | Wolf ET Труба первичного - / вторичного воздуха для BPH-25/35 | BPH | 1860.8
2651824 | Wolf ET WTA механизм очистки |  | 795.8
2744462 | Wolf ET Датчик воздушной массы вторичного воздуха для BPH | BPH | 395.1
1668662 | Wolf ET Комплект изоляции для BPH-35, ohne Zugfe. PG 69 | BPH | 1052.2
2651269 | Wolf ET Вентилятор дымоудаления для BPH-35 | BPH | 2031.2
2744436 | Wolf ET Кодирующий штекер для BPH-35 | BPH | 852.9
2070217 | Wolf ET Американка 2" Fl.-Rp 1 1/4 |  | 137.1
3490279 | Wolf ET Ручка M12 D63, H:42 черная |  | 50.2
2651232 | Wolf ET Хомут шланга 45мм для спираль всасывания и обратный шланг |  | Цена по запросу
1668703 | Wolf ET Оболочка обшивки с теплоизоляцией для BSH-1000 | BSH | 2191
1668704 | Wolf ET Оболочка обшивки с теплоизоляция для BSH-1500 | BSH | 2633.8
1668712 | Wolf ET Теплоизоляция дна для BSH-1500 | BSH | 219.8
1668705 | Wolf ET Оболочка обшивки с теплоизоляция для BSH-2000 | BSH | 2716.9
1668713 | Wolf ET Теплоизоляция дна для BSH-2000 | BSH | 250.1
1668701 | Wolf ET Оболочка обшивки с теплоизоляция для BSH-500 | BSH | 1009.4
1668710 | Wolf ET Крышка теплоизоляции для BSH-500 | BSH | 150.4
1668698 | Wolf ET Крышка для BSH-800/201000 | BSH | 275.5
1668711 | Wolf ET Теплоизоляция дна для BSH-800/201000 | BPH | 237.4
3110819 | Wolf ET Пакет с заглушками для BSH | BSH | 76
1668699 | Wolf ET Крышка для BSH-1500 | BPH | 335.7
1668708 | Wolf ET Крышка теплоизоляции для BSH-1500 | BPH | 150.4
1668700 | Wolf ET Крышка для BSH-2000 | BSH | 510.1
1668709 | Wolf ET Крышка теплоизоляции для BSH-2000 | BPH | 219.8
1668697 | Wolf ET Крышка для BSH-500 | BSH | 180.5
1668706 | Wolf ET Крышка теплоизоляции для BSH-500 | BSH | 111
1668702 | Wolf ET Оболочка обшивки с теплоизоляция для BSH-800 | BSH | 2511.4
1668707 | Wolf ET Крышка теплоизоляции для BSH-800/201000 | BSH | 155.6
2070590 | Wolf ET Комплект заглушек 1 1/2, для BSP | BSP | Цена по запросу
1668412 | Wolf ET Теплоизоляция смесительная группа BSP | BSP | 201.9
1668518 | Wolf ET Теплоизоляция нижняя мягкая пена, для BSP | BSP | 294.4
1668969 | Wolf ET Заглушка изоляции 2-части |  | 33.4
2070592 | Wolf ET Привод смесителя для BSP | BSP | 465.4
2070594 | Wolf ET Моторная часть насоса для Модуля ГВС для BSP | BSP | 446.8
2070606 | Wolf ET Комплект прокладок Модуля ГВС для BSP | BSP | 101
2071763 | Wolf ET Клапан термостата 1" для BSP(W)/FWS-2-60(L) | BSP | 250.1
2071263 | Wolf ET Моторная часть насоса MK насоса Класса A BSP | BSP | 1104
2070762 | Wolf ET Циркуляционный центр с шаровым краном, для BSP | BSP | 149
1668411 | Wolf ET Теплоизоляция теплообменника приготовления ГВС BSP | BSP | 327.9
2070580 | Wolf ET Комплект подключений модуля ГВС для BSP | BSP | 79.6
1668409 | Wolf ET Теплоизоляция задняя BSP 1000 | BSP | Цена по запросу
1668410 | Wolf ET Теплоизоляция передняя BSP 1000 | BSP | Цена по запросу
2269578 | Wolf ET Клеммная шина для BSP 1000 | BSP | 87.9
1668406 | Wolf ET Теплоизоляция задняя BSP 800 | BSP | Цена по запросу
1668408 | Wolf ET Теплоизоляция крышка BSP 800 | BSP | Цена по запросу
2269577 | Wolf ET Клеммная шина для BSP 800 | BSP | 230.4
2070735 | Wolf ET Пакет принадлежностей заглушек для BSP 800/20100 | BSP | 403.1
1668519 | Wolf ET крышка BSP 800/201000 | BSP | 264.4
2484209 | Wolf ET Пакет 2 для BSP 800/1000 | BSP | 87.2
2269562 | Wolf ET Зажимное кольцо для теплоизоляции для BSP до 09/2007 | BSP | Цена по запросу
2070595 | Wolf ET Теплообменник Модуль ГВС для BSP до 12/2007 | BSP | 1787.5
2070759 | Wolf ET Теплообменник с для BSP с 01/2008 | BSP | 1478.2
2071412 | Wolf ET Набор прокладок V-прокладками для BSP с 2008 | BSP | 75.5
1668913 | Wolf ET Теплоизоляция передняя/сзади для BSP800 | BSP | 1282
1668407 | Wolf ET Теплоизоляция передняя BSP-800 | BSP | Цена по запросу
1668514 | Wolf ET Теплоизоляция передняя мягкая пена, для BSP-800 | BSP | 1419
1668516 | Wolf ET Теплоизоляция задняя мягкая пена, для BSP-800 | BSP | 1365.4
2484206 | Wolf ET Кабельный канал для BSP-800 | BSP | 144.9
2484666 | Wolf ET Крышка WM для BSP-800 | BSP | 279
2484667 | Wolf ET Изоляционная оболочка передняя-задняя для BSP-800 | BSP | 1579.1
2484672 | Wolf ET Изоляция сверху для BSP-800 | BSP | 232
2484682 | Wolf ET Изоляция внизу для BSP(W)-(SL)-1000 | BSP | 88.5
3110976 | Wolf ET Пакет: Розетки - кольцо пенопласт для BSP-(SL)-1000 | BSP | 169.5
1668918 | Wolf ET Теплоизоляция верхняядля BSP(-W)(-SL) | BSP(-W)(-SL) | 197.5
2484211 | Wolf ET Кабельный канал для BSP-(W)-(SL)-1000 | BSP | 139.6
1668919 | Wolf ET Теплоизоляция нижняя для BSP(W)(SL)800/201000 | BSP | 114
1668914 | Wolf ET Теплоизоляция передняя/сзади для BSP(W)1000 | BSP | 1763.3
2484207 | Wolf ET Кабельный канал для BSP-(W)-1000 | BSP | 135.2
1668915 | Wolf ET Теплоизоляция передняя/сзади для BSP(W)SL1000 | BSP | 1514.6
1668515 | Wolf ET Теплоизоляция передняя мягкая пена, для BSP-1000 | BSP | 1416
1668517 | Wolf ET Теплоизоляция задняя мягкая пена, для BSP-1000 | BSP | 1416
2071410 | Wolf ET Теплообменник с прокладками для BSP-FW | BSP | 1705
2071411 | Wolf ET Теплообменник с прокладками для BSP-FWL | BSP | 2697
2070760 | Wolf ET Теплообменник Модуль ГВС для BSP-W | BSP | 3288.9
2070763 | Wolf ET Комплект подключений BSP-FWL для BSP-W | BSP | 108.1
1668538 | Wolf ET Теплоизоляция для дверцы верхняя вкл. болты BVG | BVG | 107.7
1668539 | Wolf ET Теплоизоляция для дверцы нижняя вкл. болты BVG | BVG | 95
2484109 | Wolf ET Комплект для чистки BVG | BVG | 97.5
2484110 | Wolf ET Щетка для чистки комплект для BVG | BVG | 29.6
2576007 | Wolf ET Мотор для вытяжного вентилятора для BVG | BVG | 845
2744653 | Wolf ET Термостат котла для вентилятора для BVG | BVG | 135.5
2744838 | Wolf ET Сенсор индуктивный для WTR, для BVG Lambda | BVG | 313.5
1800096 | Wolf ET Шарнир заслонки для BVG Lambda 20-40 | BVG | 63.9
3910222 | Wolf ET Прокладка Корпуса Вентилятора двигатель |  | 154.2
2576006 | Wolf ET Вытяжка воздуха включая воздушный винт 150мм, для BVG-23 | BVG-23 | 737.1
2576008 | Wolf ET Воздушный винт вытяжки воздуха 150мм, для BVG-23 | BVG-23 | 72.8
2484677 | Wolf ET Турбулизаторы для BVG-23 | BVG | 447.8
2800696 | Wolf ET Камера сгорания верхняя, для BVG-23 | BVG | 363.3
2800697 | Wolf ET Верхние боковые стенки камеры сгорания, для BVG-23 | BVG | 434.3
3910206 | Wolf ET Прокладка под вентилятор для BVG-23 | BVG | 25
3910208 | Wolf ET Уплотнительный шнур дверцы котла для BVG-23 | BVG | 80
9145961 | Wolf ET Камера сгорания нижняя |  | 751.2
2576073 | Wolf ET Сервопривод заслонки для BVG-23/30 | BVG | 534.2
2651708 | Wolf ET Забрала дверцы нижняя для BVG-23/30 | BVG | 160.1
2744656 | Wolf ET Вентилятор дымовых газов для BVG-23/30 | BVG | 111.9
2744657 | Wolf ET Сервопривод заслонки дымовых газов для BVG-23/30 | BVG | 130
2744658 | Wolf ET Предохранительный термостат насоса 95C для BVG-23/30 | BVG | 106.2
2744659 | Wolf ET Термоманометр котел для BVG-23/30 | BVG | 135.5
2744663 | Wolf ET Реле высокого давления для BVG-23/30 | BVG | 121.1
2744665 | Wolf ET Контроллер давления для BVG-23/30 | BVG | 228.9
2745394 | Wolf ET Главный выключатель регулирования для BVG-23/30 | BVG | 50.4
2745447 | Wolf ET Конденсатор для мотора вытяжного вентиляторя для BVG-23/30 | BVG | 64
2800729 | Wolf ET Прокладка камеры сгорания |  | 71.4
2137583 | Wolf ET Вытяжной вентилятор BVG-30, | BVG | 860.4
2137584 | Wolf ET Крыльчатка вентилятора 175мм для BVG-30 | BVG | 92.2
2484678 | Wolf ET Турбулизаторы для дымохода топочной камеры для BVG-30 | BVG | 538.4
2800698 | Wolf ET Камера сгорания верхняя для BVG-30 | BVG | 476.8
2800699 | Wolf ET Камера сгорания, вверху, боковые стенки для BVG-30 | BVG | 694.8
3910207 | Wolf ET Прокладка под вентилятор для BVG-30 | BVG | 25
9145962 | Wolf ET Камера сгорания нижняя с уплотнением для BVG-30 | BVG | 1556.7
9145606 | Wolf ET Блок управления для BVG-L 15 | BVG | 8155.3
9145610 | Wolf ET Блок управления для BVG-L 40 | BVG | 8155.3
2744808 | Wolf ET Предохранительный ограничитель температуры для BVG-Lamba | BVG | 222.5
2269605 | Wolf ET Консоль двигателя автоматическая WTR |  | 281.1
1800094 | Wolf ET Пластиковый шарнир для BVG-Lambda | BVG Lambda | 74.8
2269606 | Wolf ET WTR Рычаг двигателя комплект для BVG-Lambda | BVG-Lambda | 68.1
2269608 | Wolf ET Соединительная тяга эксцентричная для BVG-Lambda | BVG-Lambda 15-40 | 63.9
2483813 | Wolf ET Контактная плпстина для BVG-Lambda | BVG-Lambda | 68.1
2744802 | Wolf ET Зажим для BVG-Lambda | BVG-Lambda | 61.5
1668676 | Wolf ET Камера сгорания передняя верхняя для BVG-Lambda 15//19 | BVG-Lambda 15-40 | 448.2
1668666 | Wolf ET Теплоизоляция комплект для BVG-Lambda 15/19 | BVG-Lambda 15/19 | 776.9
1668668 | Wolf ET Селиконотеплоизоляционный шнур для BVG-Lambda 15/19 | BVG-Lambda 15/19 | 54.3
1668669 | Wolf ET Теплоизоляционный шнур для BVG-Lambda 15/19 | BVG-Lambda 15/19 | 66.4
1668670 | Wolf ET Теплоизоляционный шнур для BVG-Lambda 15/19 | BVG-Lambda 15/19 | 88.9
1668672 | Wolf ET Камера сгорания левая нижняя для BVG-Lambda 15/19 | BVG-Lambda 15/19 | 625.1
1668673 | Wolf ET Камера сгорания праваянижняя для BVG-Lambda 15/19 | BVG-Lambda 15/19 | 625.1
1668674 | Wolf ET Камера сгорания средняя нижняя для BVG-Lambda 15/19 | BVG-Lambda 15/19 | 459.6
1668675 | Wolf ET Камера сгорания средняя верхняя для BVG-Lambda 15/19 | BVG-Lambda 15/19 | 795.8
1668681 | Wolf ET Теплоизоляция для BVG-Lambda 15/19 | BVG-Lambda 15/19 | 253.2
1668682 | Wolf ET Теплоизоляционный шнур для крышка для чистки для BVG-Lambda 15/19 | BVG-Lambda 15/19 | 84.3
1800136 | Wolf ET Крышка для чистки WTR комплект для BVG-Lambda 15/19 | BVG-Lambda 15/19 | 395.1
2483960 | Wolf ET Крышка Передняя верхняя для BVG-Lambda 15/19 | BVG-Lambda 15/19 | 833.8
2483961 | Wolf ET Крышка боковая левая для BVG-Lambda 15/19 | BVG-Lambda 15/19 | 1156.3
2483962 | Wolf ET Крышка верхняя для BVG-Lambda 15/19 | BVG-Lambda 15/19 | 1004.4
2483963 | Wolf ET Панель боковая правая для BVG-Lambda 15/19 | BVG-Lambda 15/19 | 1156.3
2483964 | Wolf ET Панель дверцы комплект для BVG-Lambda 15/19 | BVG-Lambda 15/19 | 1212.9
2483965 | Wolf ET Крышка zwisch. Anheiz-Füll дверца для BVG-Lambda 15/19 | BVG-Lambda 15/19 | 112.4
2483966 | Wolf ET Крышка зольной дверцы для BVG-Lambda 15/19 | BVG-Lambda 15/19 | 102.9
2483967 | Wolf ET Панель передняя зольной дверцы нижняя для BVG-Lambda 15/19 | BVG-Lambda 15/19 | 142.6
2483968 | Wolf ET Панель задняя стенка верхняядля BVG-Lambda 15/19 | BVG-Lambda 15/19 | 137.1
2483969 | Wolf ET Панель задняя стенка нижняя для BVG-Lambda 15/19 | BVG-Lambda 15/19 | 214.9
2483970 | Wolf ET Накладка обшивки для BVG-Lambda 15/19 | BVG-Lambda 15/19 | 92.7
2483971 | Wolf ET Дверца бункера комплект для BVG-Lambda 15/19 | BVG-Lambda 15/19 | 1080.3
2483973 | Wolf ET Дверца комплект для BVG-Lambda 15/19 | BVG-Lambda 15/19 | 1440.7
2483975 | Wolf ET Зольная дверца комплект для BVG-Lambda 15/19 | BVG-Lambda 15/19 | 1440.7
2651803 | Wolf ET Турбулизатор комплект для BVG-Lambda 15/19 | BVG-Lambda 15/19 | 720
2800713 | Wolf ET Зольный ящик для BVG-Lambda 15/19 | BVG-Lambda 15/19 | 359.1
8751564 | Wolf ET Задняя панель с изоляцией BVG-Lambda 15/19 | BVG-Lambda 15/19 | 412
1800132 | Wolf ET Поворотный шарнир дверцы бункера для BVG-Lambda 15-19 | BVG-Lambda 15/19 | 108.7
1800133 | Wolf ET Поворотный шарнир зольной дверцы для BVG-Lambda 15-19 | BVG-Lambda 15/19 | 98.4
2576454 | Wolf ET Вытяжной корпус для Вентилятор для BVG-Lambda 15-19 | BVG-Lambda 15/19 | 359.1
2576455 | Wolf ET Вентилятор вкл воздушный винт для BVG-Lambda 15-19 | BVG-Lambda 15/19 | 1459.7
1800141 | Wolf ET Петли пластиковые для двери BVG-Lambda 15-19 соотв. 20-40 | BVG-Lambda 15/19 | 84.3
1668618 | Wolf ET Камера сгорания Deck левая BVG-Lambda 15-40 | BVG-Lambda 15-40 | 310.8
1668619 | Wolf ET Камера сгорания Deck правая для BVG-Lambda 15-40 | BVG-Lambda 15-40 | 310.8
1668620 | Wolf ET Камера сгорания дверца левая BVG-Lambda 15-40 | BVG-Lambda 15-40 | 241.4
1668622 | Wolf ET Дымоход изоляция зонда BVG-Lambda 15-40 | BVG-Lambda 15-40 | 137.1
1668677 | Wolf ET Камера сгорания левая для BVG-Lambda 15-40 | BVG-Lambda 15-40 | 292.9
1668678 | Wolf ET Камера сгорания правая для BVG-Lambda 15-40 | BVG-Lambda 15-40 | 292.9
1668679 | Wolf ET Дверца камера сгорания левая для BVG-Lambda 15-40 | BVG-Lambda 15-40 | 224.5
1668680 | Wolf ET Дверца камера сгорания левая для BVG-Lambda 15-40 | BVG-Lambda 15-40 | 214.9
1800093 | Wolf ET Защелка панели дверцы для BVG-Lambda 15-40 | BVG-Lambda 15-40 | 98.4
1800097 | Wolf ET Шпарнир дверцы для BVG-Lambda 15-40 | BVG-Lambda 15-40 | 102.9
1800098 | Wolf ET Болт-кронштейн дверцы FST/AT для BVG-Lambda 15-40 | BVG-Lambda 15-40 | 97.5
1800099 | Wolf ET Ручка комплект для BVG-Lambda 15-40 | BVG-Lambda 15-40 | 198
1800100 | Wolf ET Болт-кронштейн дверцы AHT для BVG-Lambda 15-40 | BVG-Lambda 15-40 | 142.6
1800134 | Wolf ET Шпилька дверцы бункера для BVG-Lambda 15-40 | BVG-Lambda 15-40 | 108.7
1800135 | Wolf ET Шпилька зольной дверцы для BVG-Lambda 15-40 | BVG-Lambda 15-40 | 108.7
2269607 | Wolf ET Приводной вал для BVG-Lambda 15-40 | BVG-Lambda 15-40 | 92.7
2269610 | Wolf ET Сервопривод для BVG-Lambda 15-40 | BVG-Lambda 15-40 | 1004.4
2483798 | Wolf ET Смотровое стекло для BVG-Lambda 15-40 | BVG-Lambda 15-40 | 171.2
2483811 | Wolf ET Шток затвора с шайбой короткий для BVG-Lambda 15-40 | BVG-Lambda 15-40 | 61.5
2483812 | Wolf ET Шток затвора с шайбой длинный для BVG-Lambda 15-40 | BVG-Lambda 15-40 | 79.5
2651775 | Wolf ET Подвеска кочерги для BVG-Lambda 15-40 | BVG-Lambda 15-40 | 121.1
2651776 | Wolf ET Кочерга комплект для BVG-Lambda 15-40 | BVG-Lambda 15-40 | 131.4
2651777 | Wolf ET Шомпол для BVG-Lambda 15-40 | BVG-Lambda 15-40 | 118.2
2651778 | Wolf ET Кочерга малая для BVG-Lambda 15-40 | BVG-Lambda 15-40 | 102.9
2651781 | Wolf ET Щетка очистки для BVG-Lambda 15-40 | BVG-Lambda 15-40 | 148.6
2651782 | Wolf ET Заслонка для BVG-Lambda 15-40 | BVG-Lambda 15-40 | 63.9
2744804 | Wolf ET Разъем 6-полюсной, черно-синий для BVG-Lambda 15-40 | BVG-Lambda 15-40 | 74.8
2744805 | Wolf ET Лямбда зонд для BVG-Lambda 15-40 | BVG-Lambda 15-40 | 1023.6
2744806 | Wolf ET Датчик температуры дымовой трубы для BVG-Lambda 15-40 | BVG-Lambda 15-40 | 266.3
2744812 | Wolf ET Предохранитель 5 A для BVG-Lambda 15-40 | BVG-Lambda 15-40 | 84.3
2744813 | Wolf ET Предохранитель 630мA для BVG-Lambda 15-40 | BVG-Lambda 15-40 | 17.2
2744814 | Wolf ET Предохранитель 2,5 A для BVG-Lambda 15-40 | BVG-Lambda 15-40 | 58.3
2744815 | Wolf ET Силовая часть для BVG-Lambda 15-40 | BVG-Lambda 15-40 | 814.7
2744817 | Wolf ET Датчик котла для BVG-Lambda 15-40 | BVG-Lambda 15-40 | 142.6
2744818 | Wolf ET Штекер зеленый большой 3-пол. для BVG-Lambda 15-40 | BVG-Lambda 15-40 | 108.7
2744819 | Wolf ET Штекер зеленый большой 4-пол. для BVG-Lambda 15-40 | BVG-Lambda 15-40 | 118.2
2744820 | Wolf ET Штекер зеленый небольшой 2-пол. для BVG-Lambda 15-40 | BVG-Lambda 15-40 | 102.9
2744821 | Wolf ET Штекер зеленый небольшой 3-пол. для BVG-Lambda 15-40 | BVG-Lambda 15-40 | 102.9
2744822 | Wolf ET Штекер зеленый небольшой 4-пол. для BVG-Lambda 15-40 | BVG-Lambda 15-40 | 108.7
2744823 | Wolf ET Концевые выключатели для BVG-Lambda 15-40 | BVG-Lambda 15-40 | 154.2
2744824 | Wolf ET Зажим для BVG-Lambda 15-40 | BVG-Lambda 15-40 | 74.8
2744825 | Wolf ET Накладной датчик для BVG-Lambda 15-40 | BVG-Lambda 15-40 | 154.2
2744826 | Wolf ET Датчик наружной температуры для BVG-Lambda 15-40 | BVG-Lambda 15-40 | 112.4
2744834 | Wolf ET Штекер 3-полюсной, черный для BVG-Lambda 15-40 | BVG-Lambda 15-40 | 68.1
2744835 | Wolf ET Гнездо 3-полюсной, черный для BVG-Lambda 15-40 | BVG-Lambda 15-40 | 71.8
3490381 | Wolf ET Пружина для BVG-Lambda 15-40 | BVG-Lambda 15-40 | 54.8
3910223 | Wolf ET Прокладка Корпуса Вентилятора для BVG-Lambda 15-40 | BVG-Lambda 15-40 | 102.9
1668608 | Wolf ET Теплоизоляция комплект BVG-Lambda 20-40 | BVG-Lambda 20-40 | 863.9
1668613 | Wolf ET Камера сгорания левая нижняя BVG-Lambda 20-40 | BVG-Lambda 20-40 | 600.7
1668614 | Wolf ET Камера сгорания правая нижняя BVG-Lambda 20-40 | BVG-Lambda 20-40 | 553.2
1668615 | Wolf ET Камера сгорания средняя нижняя BVG-Lambda 20-40 | BVG-Lambda 20-40 | 405
1668616 | Wolf ET Камера сгорания средняя верхняя BVG-Lambda 20-40 | BVG-Lambda 20-40 | 581.7
1668617 | Wolf ET Камера сгорания передняя верхняя BVG-Lambda 20-40 | BVG-Lambda 20-40 | 444.4
1668621 | Wolf ET Камера сгорания дверца правая BVG-Lambda 15-40 | BVG-Lambda 20-40 | 222.5
1668633 | Wolf ET Теплоизоляционный шнур для BVG-Lambda 20-40 | BVG-Lambda 20-40 | 99.1
1668634 | Wolf ET Теплоизоляционный шнур для BVG-Lambda 20-40 | BVG-Lambda 20-40 | 110.3
1668635 | Wolf ET Теплоизоляция для BVG-Lambda 20-40 | BVG-Lambda 20-40 | 263.4
1668636 | Wolf ET Теплоизоляционный шнур крышки для чистки для BVG-Lambda 20-40 | BVG-Lambda 20-40 | 92.7
1800095 | Wolf ET Шарнирная пластина дверцы пепла дверца для BVG-Lambda 20-40 | BVG-Lambda 20-40 | 117.3
1800101 | Wolf ET Крышка для чистки комплект для BVG-Lambda 20-40 | BVG-Lambda 20-40 | 363.3
2483807 | Wolf ET Дверца бункера комплект для BVG-Lambda 20-40 | BVG-Lambda 20-40 | 939.1
2483808 | Wolf ET Дверца комплект для BVG-Lambda 20-40 | BVG-Lambda 20-40 | 1202.5
2483809 | Wolf ET Зольная дверца комплект для BVG-Lambda 20-40 | BVG-Lambda 20-40 | 1579.1
2576219 | Wolf ET Вытяжной корпус для Вентилятор для BVG-Lambda 20-40 | BVG-Lambda 20-40 | 363.3
2651779 | Wolf ET Турбулизаторы комплект для BVG-Lambda 20-40 | BVG-Lambda 20-40 | 770.2
2800700 | Wolf ET Зольный ящик для BVG-Lambda 20-40 | BVG-Lambda 20-40 | 356.2
8751565 | Wolf ET Задняя панель с изоляцией BVG-Lambda 20-40 | BVG-Lambda 20-40 | 587.6
2484448 | Wolf ET Панель-дверца комплект для BVG-Lambda 20-40, сер. 345 | BVG-Lambda 20-40 | 1936.4
2484446 | Wolf ET Панель боковая левая | BVG-Lambda 20-40 | 1668.4
2484447 | Wolf ET Панель боковая правая | BVG-Lambda 20-40 | 1516.6
2980769 | Wolf ET Теплообменник L:500 | BVG-Lamda | 700.7
1608029 | Wolf ET Изоляционная лента, самоклеющаяся 50x3мм, рулон длиной 15 м, для BWL-1 | BWL/BWS-1 | 158.5
1668623 | Wolf ET Теплоизоляция Испарителя / конденсатора передняя, для BWL/BWS-1 | BWL/BWS-1 | 24.8
1668624 | Wolf ET Теплоизоляция Испарителя / конденсатора сзади, для BWL/BWS-1 | BWL/BWS-1 | 23.1
2071309 | Wolf ET Виброгаситель D30x30 65 M8 для BWL/BWS-1 | BWL/BWS-1 | 16.8
2071491 | Wolf ET Колпачек 7/16"-20UNF для BWL/BWS-1 | BWL/BWS-1 | 4.3
2744324 | Wolf ET Датчик 6мм PT1000 L:150 для BWL/BWS-1 | BWL/BWS-1 | 75.5
2744827 | Wolf ET Реле SSR с радиатором 400V 15A для BWL/BWS-1 | BWL/BWS-1 | 239.6
2744842 | Wolf ET Реле с розеткой 24V 8A для BWL/BWS-1 | BWL/BWS-1 | 50.9
2744967 | Wolf ET Клеммник серый для BWL/BWS-1 | BWL/BWS-1 | 16.4
9145700 | Wolf ET Ремкомпект изоляции для BWL/BWS-1 | BWL/BWS-1 | 19.4
2744944 | Wolf ET Заглушка X-COM S 2,5 оранжевый, для BWL/BWS-1 | BWL/BWS-1 | 3.2
2744968 | Wolf ET Заглушка TOPJOB S2-L оранжевый, для BWL/BWS-1 | BWL/BWS-1 | 4.3
1668632 | Wolf ET Теплоизоляция Спиральный компрессор BE для BWL/BWS-1 с 10 | BWL/BWS-1 | 53.7
2744952 | Wolf ET Клеммник X-COM S MINI для BWL/BWS-1, 6 полюсной | BWL/BWS-1 | 4.3
1730785 | Wolf ET Прокладка 19мм DN4 для BWL-1 | BWL-1 | 2.4
1730795 | Wolf ET Панель боковая верхняя внутренний для BWL-1 | BWL-1 | 433.9
1730797 | Wolf ET Панель боковая верхняя наружн. для BWL-1 | BWL-1 | 989.6
1730801 | Wolf ET Панель задняя впуск AG для BWL-1 | BWL-1 | 1609.2
1730803 | Wolf ET Панель боковая верхняя правая наружная установка для BWL-1 | BWL-1 | 989.6
1730804 | Wolf ET Панель боковая нижняя левая наружная установка для BWL-1 | BWL-1 | 335.3
1730806 | Wolf ET Панель боковая нижняя re наружная установка для BWL-1 | BWL-1 | 335.3
1730809 | Wolf ET Панель боковая верхняявнутренний LK для BWL-1 | BWL-1 | 520.7
2071338 | Wolf ET Трубопровод PWT - Датчик протока D28 для BWL-1 | BWL-1 | 172.5
2071339 | Wolf ET Трубопровод датчик расхода - ТЭН для BWL-1 | BWL-1 | 166.9
2071341 | Wolf ET Трубопровод ТЭН - подключение для BWL-1 | BWL-1 | 147.4
2071342 | Wolf ET Трубопровод соединительный шланг - PWT D28 для BWL-1 | BWL-1 | 160.4
2071343 | Wolf ET Шланг 2x G1 1/2 IG L:1000 для BWL-1 | BWL-1 | 148.2
2071352 | Wolf ET Ресивер D10 для BWL-1 | BWL-1 | 298.5
2071354 | Wolf ET Трубопровод фрионовой жидкости- для BWL-1 | BWL-1 | 138.7
2071372 | Wolf ET Обратный клапан RV-04 ммS D12 для BWL-1 | BWL-1 | 118.9
2071381 | Wolf ET Трубопровод Конденсатор 4-ход. клапаном для BWL-1 | BWL-1 | 64.1
2071386 | Wolf ET Шланг выдвижной 1 1/2" для BWL-1 | BWL-1 | 18.9
2071387 | Wolf ET Подключение лоток размораживание 1 1/2" для BWL-1 | BWL-1 | 15.1
2137653 | Wolf ET Форсунка всывающая для EC-500 для BWL-1 | BWL-1 | 68.3
2744777 | Wolf ET Плата управления Тепловой насос модуль для BWL-1 | BWL-1 | 635.2
2744797 | Wolf ET Датчик максимального давления29/22bar D6 для BWL-1 | BWL-1 | 75.5
2744798 | Wolf ET Датчик минимального давления 2/3bar D6 для BWL-1 | BWL-1 | 79.8
2744833 | Wolf ET Реле контроля фаз 3-фазное для BWL-1 | BWL-1 | 147.1
2744871 | Wolf ET Кабель компрессора для BWL-1 | BWL-1 | 80.6
2744875 | Wolf ET Комплект кабелей Вентилятора | BWL-1 | 279.8
2744877 | Wolf ET Кабель переключающего клапана для BWL-1 | BWL-1 | 37.9
2744914 | Wolf ET Реле с розеткой 230Vac 8A для BWL-1 | BWL-1 | 58.3
2744946 | Wolf ET Концевой держатель серый 6 мм для TS35 для BWL-1 | BWL-1 | 4.3
2744947 | Wolf ET Концевой держатель серый 10 мм для TS35 для BWL-1 | BWL-1 | 5.3
3490391 | Wolf ET Болты крепления блока управления для BWL-1 | BWL-1 | 12.6
3490438 | Wolf ET Пружинный зажим для капиляров для BWL-1 | BWL-1 | 4.3
9145280 | Wolf ET Крышка основания для BWL-1 | BWL-1 | 54.5
9145323 | Wolf ET Панель задняя Серая для BWL-1 | BWL-1 | 230.9
9145401 | Wolf ET Крышка смотрового окна Перегородка для BWL-1 | BWL-1 | 60
9145466 | Wolf ET Перегородка угловая-левая для BWL-1 | BWL-1 | 61.9
9145472 | Wolf ET Панель жесткости верхняя Серая для BWL-1 | BWL-1 | 374.7
9145530 | Wolf ET Держатель штекера Электромагнитной катушки для BWL-1 | BWL-1 | 56.7
9145678 | Wolf ET Распорный винт Контроллера для BWL-1 | BWL-1 | 23.1
9145718 | Wolf ET Перегородка угловая-правая для BWL-1 | BWL-1 | 64.1
9145726 | Wolf ET Комплект клеммников Устройства управления для BWL-1 | BWL-1 | 74.8
9145727 | Wolf ET Комплект подключений Устройства управления для BWL-1 | BWL-1 | 79.1
9145745 | Wolf ET Крышка Устройства управления для BWL-1 | BWL-1 | 159.3
2744845 | Wolf ET Подогрев маслянного картера для компрессора для BWL-1, 240VAC/70W | BWL-1 | 232.4
1668644 | Wolf ET Теплоизоляция вентилятора для BWL-1 Typ 1 | BWL-1 | 78.4
1668830 | Wolf ET Теплоизоляция Корпуса для BWL-1 Typ 1 | BWL-1 | 37.7
1668831 | Wolf ET Теплоизоляция лотка размораживание для BWL-1 Typ 1 | BWL-1 | 42.3
2744959 | Wolf ET Устройства управления для BWL-1 Typ 1 | BWL-1 | 2291.6
9145275 | Wolf ET Защитный лист для BWL-1 Typ 1 | BWL-1 | 82.6
9145282 | Wolf ET Крепеж вентиллятора для BWL-1 Typ 1 | BWL-1 | 207
9145403 | Wolf ET Перегородка основания для BWL-1 Typ 1 | BWL-1 | 87.3
2071427 | Wolf ET Труба датчика наружной температуры для BWL-1 Typ-1 | BWL-1 | 29.6
2744873 | Wolf ET Комплект кабелей сенсора для BWL-1 Typ-1 | BWL-1 | 232.4
2980883 | Wolf ET Испаритель для BWL-1 Typ-1 | BWL-1 | 2025.2
3490436 | Wolf ET Монтажный кронштейн панель для BWL-1 с 03/2011 | BWL-1 | 9.8
9145709 | Wolf ET Передняя панель для BWL-1 с 03/2011 (Сер.№ ..4374) | BWL-1 | 1050.3
1730820 | Wolf ET Панель передняя/нижняя для BWL-1 с 03/2011 (Сер.№ ..4375) | BWL-1 | 457
3490446 | Wolf ET Винт с внутренней резьбой SW 13, 66мм для BWL-1 с 03/2011 (Сер.№ ..4375) | BWL-1 | 20.9
9145777 | Wolf ET Панель задняя BWL-1 Серая для BWL-1 с 03/2011 (Сер.№ ..4375) | BWL-1 | 250.1
9145804 | Wolf ET Крепеж вентилятора оцинк. для BWL-1 с 03/2011 (Сер.№ ..4375) | BWL-1 | 137.1
2071376 | Wolf ET Термостатический Дроссельный клапан для BWL-1 12 | BWL-1 | 250.1
2071405 | Wolf ET Трубопровод дроссельный клапан-испаритель для BWL-1 8, D12 | BWL-1 | 270.1
1668631 | Wolf ET Теплоизоляция Спиральный компрессор AE для BWL-1 8/BWS-1 6-10 | BWL-1 | 49.4
2071375 | Wolf ET Термостатический Дроссельный клапан для BWL-1 8-10 | BWL-1 | 250.1
2071353 | Wolf ET Трубопровод Конденсатор-Распределитель для BWL-1, D10 | BWL-1 | 15.4
2071364 | Wolf ET Трубопровод всысывающий патрубок - для BWL-1, D6 | BWL-1 | 84.8
2744876 | Wolf ET Кабель насоса с разъемом 4м для BWL-1/BWS-1 | BWL-1 | 31.7
3490366 | Wolf ET Регулируемые ножки D52 M10 для BWL-1/BWS-1 | BWL-1 | 14.5
3490378 | Wolf ET Клипса датчика 2x22 для BWL-1/BWS-1 | BWL-1 | 15.3
2744980 | Wolf ET Кодирующий штекер для BWL-1-08 | BWL-1 | 37.9
2744981 | Wolf ET Кодирующий штекер для BWL-1-10 | BWL-1 | 41.7
2071356 | Wolf ET Трубопровод Дроссельный клапан-испаритель для BWL-1-10/12 | BWL-1 | 280
2980882 | Wolf ET Испаритель для BWL-1-10/12 | BWL-1 | 3588.8
2744982 | Wolf ET Кодирующий штекер для BWL-1-12 | BWL-1 | 37.9
2071359 | Wolf ET Трубопровод фрионовой жидкости- лоток размораживание, для BWL-1-14 | BWL-1 | 220.1
2071357 | Wolf ET Ресивер для BWL-1-14 | BWL-1 | 355
2071358 | Wolf ET Трубопровод Конденсатор-Распределитель для BWL-1-14 | BWL-1 | 11.7
2071361 | Wolf ET Трубопровод Дроссельный клапан-испаритель для BWL-1-14 | BWL-1 | 314.2
2071382 | Wolf ET Трубопровод Конденсатор 4-ход. клапаном для BWL-1-14 | BWL-1 | 279.7
2071520 | Wolf ET Термостатический дроссельный клапан для BWL-1-14 | BWL-1 | 250.1
2071524 | Wolf ET Трубопровод всысывающий патрубок - Дроссельный клапан, для BWL-1-14 | BWL-1 | 39.8
2744983 | Wolf ET Кодирующий штекер для BWL-1-14 | BWL-1 | 37.9
2980884 | Wolf ET Испаритель для BWL-1-14 | BWL-1 | Цена по запросу
1730818 | Wolf ET Вентиляционная решетка всасывающая для BWL-1-A | BWL-1 | 4.4
1730819 | Wolf ET Вентиляционная решетка выдув для BWL-1-A | BWL-1 | 3.6
9145910 | Wolf ET Предохранительный щиток отверстия для присоединения теплового насоса алюминиевый для BWL-1-A | BWL-1 | 160.5
1730839 | Wolf ET Панель боковая/нижняя для BWL-1-I | BWL-1 | 272.7
9145565 | Wolf ET Направляющая воздуховвода для BWL-1-I | BWL-1 | 138.8
1668964 | Wolf ET Теплоизоляция задняя для BWL-1-I/A | BWL-1 | 57.6
2745002 | Wolf ET Параметрический штекер BWM-1 | BWL-1 | 40.1
9145977 | Wolf ET Крепежный уголок для пластинчатого теплообменника RAL 9006 с логотипом для BWM-S/-L | BWM-S/-L, PG044 | 88.6
3490051 | Wolf ET Пластиковые крепления | BWS, PG002 | 1.8
2071384 | Wolf ET Прокладок набор для 3-ходового клапана для BWS/CPM-1 | BWS/CPM-1, PG042 | 79.8
2011975 | Wolf ET Накидная гайка-G1 1/4 для BWS-1 | BWS-1 | Цена по запросу
2071243 | Wolf ET Запорная арматура насосной нруппы - PWT D28 для BWS-1 | BWS-1, PG055 | 140.3
2071269 | Wolf ET Трубопровод испаритель/всысывающий патрубок D22 для BWS-1 | BWS-1, PG015 | 14.4
2071297 | Wolf ET Трубопровод соединительный шланг устройства- SG D28 для BWS-1 | BWS-1, PG046 | 92.2
2071306 | Wolf ET Трубопровод датчик расхода насос запорный для BWS-1 | BWS-1, PG047 | 97.5
2071307 | Wolf ET Запорная арматура насосной нруппы - PWT D28 для BWS-1 | BWS-1, PG063 | 177.6
2071311 | Wolf ET Трубопровод испаритель - шланг D28 для BWS-1 | BWS-1, PG043 | 79.8
2071313 | Wolf ET Трубопровод шланг-Запорная арматура насосной нруппы для BWS-1 | BWS-1, PG057 | 143.6
2071426 | Wolf ET Распорная втулка D=26 для BWS-1 | BWS-1, PG008 | 7.3
2071516 | Wolf ET Трубопровод распределения обратной линии для BWS-1 | BWS-1, PG048 | 99.3
2071517 | Wolf ET Шланг DN25x4x95 EPDM для BWS-1 | BWS-1, PG012 | 11.5
2720000 | Wolf ET Предохранитель-небольшой B6 3010 220V 3S/15 для BWS-1 | BWS-1, PG035 | 53.2
2744830 | Wolf ET Устройство плавного пуска 11 кВт для BWS-1 | BWS-1, PG097 | 597.3
2744866 | Wolf ET Комплект кабелей сенсора для BWS-1 | BWS-1, PG066 | 214.5
2744867 | Wolf ET Комплект кабелей питания/всысывающий патрубок для BWS-1 | BWS-1, PG079 | 350.4
2744868 | Wolf ET Комплект кабелей насоса отопительного контура для BWS-1 | BWS-1, PG035 | 52.5
2744869 | Wolf ET Кабель насоса контура земли для BWS-1 | BWS-1, PG031 | 37.9
2744870 | Wolf ET Кабель компрессора для BWS-1 | BWS-1, PG035 | 52.5
2744945 | Wolf ET Клеммник 6 X-COM S для BWS-1 | BWS-1, PG005 | 4.3
349028999 | Wolf ET Винт с плоской головкой M6x40 для BWS-1 |  | 5.5
3490380 | Wolf ET Ленточный хомут FBS 35/15 для BWS-1 | BWS-1 | Цена по запросу
3490384 | Wolf ET Втулка 8,4x25x10 PA для BWS-1 | BWS-1, PG004 | 3.2
3910218 | Wolf ET Прокладка D28 для BWS-1 | BWS-1, PG007 | 6.2
3910228 | Wolf ET Прокладка 1 1/2" для BWS-1 | BWS-1, PG020 | 20.1
9145512 | Wolf ET Комплект подключений обраной линии для BWS-1 | BWS-1, PG079 | 368.4
9145642 | Wolf ET Передняя панель для BWS-1 | BWS-1, PG092 | 485.6
9145643 | Wolf ET Панель верхняя для BWS-1 | BWS-1, PG067 | 219.8
9145645 | Wolf ET Панель поддон для BWS-1 | BWS-1, PG064 | 218.1
9145698 | Wolf ET Крышка Устройства управления для BWS-1 | BWS-1, PG056 | 144.9
9145725 | Wolf ET Комплект клемм Устройства управления для BWS-1 | BWS-1, PG041 | 74.8
2071502 | Wolf ET Зажимные кольца-Комплект 32мм (4 шт.) для BWS-1 | BWS-1 Soleverteiler, PG036 | 57.6
2744951 | Wolf ET Заглушка X-COM S MINI для BWS-1, оранжевый | BWS-1, orange, PG004 | 3.2
2744799 | Wolf ET Датчик минимального давления D6 для BWS-1, 0,2/1,2bar | BWS-1, 0,2/1,2bar, PG045 | 88.5
2071294 | Wolf ET Трубопровод соединительный шланг устройства-воздухоотвод для BWS-1, D28 | BWS-1, D28, PG042 | 75.5
2071291 | Wolf ET Трубопровод Импульсная трубка - Дроссельный клапан для BWS-1, D6 | BWS-1, D6, PG025 | 26.1
2744957 | Wolf ET Устройства управления для BWS-1 Typ 1 | BWS-1 Typ 1, PG138 | 1787.5
2744958 | Wolf ET Устройства управления для BWS-1 Typ 2 | BWS-1 Typ 2, PG142 | 2418.5
1730788 | Wolf ET Элемент дизайна без логотипа для BWS-1 / CPM-1-70 | BWS-1 / CPM-1-70, PG056 | 161.1
9145248 | Wolf ET Панель верхняя RAL 9016 для BWS-1 / CPM-1-70 | BWS-1 / CPM-1-70, PG048 | 110.6
2071336 | Wolf ET Дроссельный клапан-Термоманометр для BWS-1 10 | BWS-1 10, PG071 | 248.7
2980873 | Wolf ET Испаритель 60 Пластинчатый для BWS-1 10 | BWS-1 10, PG135 | 1763.3
2071199 | Wolf ET Дроссельный клапан-Термоманометр для BWS-1 10 | BWS-1 12, PG070 | 243.5
2980874 | Wolf ET Испаритель 70 Пластинчатый для BWS-1 12 | BWS-1 12, PG138 | 1959.2
2071368 | Wolf ET Фильтр-осушитель FF 084ммS D12 для BWS-1 12/16 | BWS-1 12/16, PG044 | 87.9
2071279 | Wolf ET Трубопровод Конденсатор фреоновой жидкости для BWS-1 12-16, D12 | BWS-1 12-16, D12, PG019 | 18
2071277 | Wolf ET Трубопровод патрубок выброса-Конденсатор для BWS-1 12-16, D16 | BWS-1 12-16, D16, PG021 | 20.2
2071290 | Wolf ET Трубопровод Дроссельный клапан-испаритель для BWS-1 12-16, D16 | BWS-1 12-16, D16, PG025 | 26.1
2071337 | Wolf ET Дроссельный клапан-Термоманометр для BWS-1 16 | BWS-1 16, PG071 | 248.7
2980875 | Wolf ET Испаритель 80 Пластинчатый для BWS-1 16 | BWS-1 16, PG141 | 2191
2071334 | Wolf ET Дроссельный клапан -Термоманометр для BWS-1 6 | BWS-1 6, PG071 | 248.7
2980871 | Wolf ET Испаритель 40 Пластинчатый для BWS-1 6 | BWS-1 6, PG126 | 1282
2071367 | Wolf ET Фильтр-осушитель FF 053ммS D10 для BWS-1 6-10 | BWS-1 6-10, PG037 | 60.9
2071278 | Wolf ET Трубопровод Конденсатор фреоновой жидкости для BWS-1 6-10, D10 | BWS-1 6-10, D10, PG019 | 18
2071276 | Wolf ET Трубопровод патрубок выброса-Конденсатор для BWS-1 6-10, D12 | BWS-1 6-10, D12, PG019 | 18.9
2071288 | Wolf ET Трубопровод Дроссельный клапан-испаритель для BWS-1 6-10, D12 | BWS-1 6-10, D12, PG024 | 23.7
2071335 | Wolf ET Дроссельный клапан-Термоманометр для BWS-1 8 | BWS-1 8, PG071 | 248.7
2980872 | Wolf ET Испаритель 50 Пластинчатый для BWS-1 8 | BWS-1 8, PG132 | 1495.6
2071304 | Wolf ET Клипса D28 для BWS-1, CPM-1-70 | BWS-1, CPM-1-70, PG013 | 9.9
9146072 | Wolf ET Комплект клапана Шредера в сборе для BWS-1/BWL-1 | BWS-1/BWL-1, PG027 | 31.1
2071308 | Wolf ET Шланг DN25x4x240 EPDM для BWS-1/CPM-1 | BWS-1/CPM-1, PG023 | 21.2
2071385 | Wolf ET Ключ для набора прокладок для BWS-1/CPM-1 | BWS-1/CPM-1, PG034 | 50.9
3490379 | Wolf ET Шуруп ISO4762-A2K 5,5x19C-IS5 для BWS-1/CPM-1 | BWS-1/CPM-1, PG002 | 1.8
1668628 | Wolf ET Теплоизоляция Испарителя / конденсатора оболочка, для BWS-10 | Mantel, BWS-10, PG036 | 57.7
2744975 | Wolf ET Кодирующий штекер для BWS-1-06 | BWS-1-06, PG032 | 37.9
2744976 | Wolf ET Кодирующий штекер для BWS-1-08 | BWS-1-08, PG032 | 37.9
2744977 | Wolf ET Кодирующий штекер для BWS-1-10 | BWS-1-10, PG032 | 37.9
2980878 | Wolf ET Конденсатор 60 Пластинчатый для BWS-1-10 | BWS-1-10, PG131 | 1424.4
2744978 | Wolf ET Кодирующий штекер для BWS-1-12 | BWS-1-12, PG032 | 37.9
2980879 | Wolf ET Конденсатор 70 Пластинчатый для BWS-1-12 | BWS-1-12, PG134 | 1620.4
2744979 | Wolf ET Кодирующий штекер для BWS-1-16 | BWS-1-16, PG032 | 37.9
2980880 | Wolf ET Конденсатор 80 Пластинчатый для BWS-1-16 | BWS-1-16, PG136 | 1816.5
1668629 | Wolf ET Теплоизоляция Испарителя / конденсатора оболочка, для BWS-12 | Mantel, BWS-12, PG034 | 50.4
1668630 | Wolf ET Теплоизоляция Испарителя / конденсатора оболочка, для BWS-16 | Mantel, BWS-16, PG036 | 57.7
2980876 | Wolf ET Конденсатор 40 Пластинчатый для BWS-1-6 | BWS-1-6, PG121 | 1086
2980877 | Wolf ET Конденсатор 50 Пластинчатый для BWS-1-8 | BWS-1-8, PG126 | 1282
1668626 | Wolf ET Теплоизоляция Испарителя / конденсатора оболочка, для BWS-6 | Mantel, BWS-6, PG033 | 44.6
1668627 | Wolf ET Теплоизоляция Испарителя / конденсатора оболочка, для BWS-8 | Mantel, BWS-8, PG037 | 60.4
1669031 | Wolf ET Комплект теплоизоляции для BWW-1-15/21 | BWW-1-15/21, PG048 | 105.7
2981446 | Wolf ET Пластинчатый теплообменник для BWW-1-15/21 | BWW-1-15/21, PG145 | 3542.9
1669030 | Wolf ET Комплект теплоизоляции для BWW-1-7-13 | BWW-1-7-13, PG044 | 87.2
2981445 | Wolf ET Пластинчатый теплообменник для BWW-1-7-13 | BWW-1-7-13, PG144 | 2990.4
2425454 | Wolf ET Форсунка горелки для работы на природном газе Е (C)NG(-4E)-35 | (C)NG(-4E)-35, PG025 | 26.5
1615435 | Wolf ET Теплоизоляция верхняя внутреннея (C/F)NG-29/35 | (C/F)NG-29/35, PG014 | 14.5
1615448 | Wolf ET Теплоизоляция верхняя внутреннея (C/F)NG-48 | (C/F)NG-48, PG021 | 22.7
1615423 | Wolf ET Теплоизоляция верхняя внутреннея (C/F)NG-10-23 | (C/F)NG-10-23, PG010 | 6
8907134 | Wolf ET Правая боковая панель белая CB/CE-155 | weiß, CB/CE-155, PG079 | 392.8
8907136 | Wolf ET Левая боковая панель белая CB/CE-155 | weiß, CB/CE-155, PG061 | 173
8907138 | Wolf ET Верхняя панель белая CB/CE-155 | weiß, CB/CE-155, PG056 | 155.3
8907135 | Wolf ET Правая боковая панель белая CB/CE-200 | weiß, CB/CE-200, PG065 | 205.6
8907137 | Wolf ET Левая боковая панель белая CB/CE-155 | weiß, CB/CE-200, PG065 | 205.6
8907139 | Wolf ET Верхняя панель белая CB/CE-200 | weiß, CB/CE-200, PG057 | 152.9
1603609 | Wolf ET Задняя Теплоизоляция CB/FB/FE-155/200 | CB/FB/FE-155/200, PG040 | 51.9
8906948 | Wolf ET Обшивка с теплоизоляцией комплект и декоративной Обшивкой белая CB200(50-63) | CB155, weiß, PG124 | 1210.3
8902376 | Wolf ET Верхняя панель B200 | B200, PG067 | 268.4
8902379 | Wolf ET Панель с теплоизоляцией комплект с декоративной панелью CB200, агат | CB200, achat, PG125 | 1287.6
8906949 | Wolf ET Обшивка с теплоизоляцией комплект и декоративной Обшивкаю белая CB200 | CB200, weiß, PG126 | 1382.1
8902474 | Wolf ET Верхняя панель B200 NK50/63 | B200 NK50/63, PG070 | 305.6
8906947 | Wolf ET Обшивка с теплоизоляцией комплект белая CB200(50-63) | CB200(50-63), weiß, PG133 | 1588.4
8821091 | Wolf ET Фиксатор глухого фланца B-55/155/200 | B55/155/200, PG034 | 48.8
8907817 | Wolf ET Декоративная панель комплект белая CB-CE-155/200 | weiß, CB-CE-155/200, PG065 | 205.6
2482877 | Wolf ET Гофрированный шланг из нержав. стали DN25 650мм, с Прокладками | 650mm, mit Dichtungen, PG056 | 152.9
2410043 | Wolf ET Гофрированный шланг из нержав. стали DN25 750мм, с Прокладками | 750mm, mit Dichtungen, PG063 | 200.8
2410044 | Wolf ET Гофрированный шланг из нержав. стали DN25 800мм, с Прокладками | 800mm, mit Dichtungen, PG063 | 196
2410037 | Wolf ET Гофрированный шланг из нержав. стали DN25 950мм, с Прокладками | 950mm, mit Dichtungen, PG066 | 222.5
8822022 | Wolf ET Боковая панель для 155L Водонагреватель | 155L Speicher, PG064 | 198.3
8822023 | Wolf ET Боковая панель для 200L Водонагреватель | 200L Speicher, PG066 | 240.5
2412010 | Wolf ET Гибкий шланг L:460мм Соединение3/4 | Überwurf 3/4", PG046 | 96
2412020 | Wolf ET Гибкий шланг L:640мм Соединение3/4 | Überwurf 3/4", PG048 | 104.7
8902343 | Wolf ET Верхняя панель Водонагреватель B-155 | B155, PG060 | 202.2
8902336 | Wolf ET Передняя панель Водонагреватель B-155 | B-155/200, PG071 | 277.4
8821142 | Wolf ET Глухой фланец со шпилькой и гайкой М12 | bolzen, B-155/200 kpl., PG050 | 116
8902475 | Wolf ET Передняя панель B-200 с NK50/63 | B-200 M. NK50/63, PG072 | 282.7
2444155 | Wolf ET Эмалированный водонагреватель 155 л. без обшивки | CE/ FE-155, PG141 | 2109.8
2444205 | Wolf ET Водонагреватель из нержавеющей стали 200 л. без обшивки и теплоизоляции | CE/ FE-200, PG142 | Цена по запросу
1730755 | Wolf ET Элемент дизайна для CEW-1-200 | CEW-1-200, PG062 | 260.1
2483880 | Wolf ET Водонагреватель без панель обшивки для CEW-1-200 | CEW-1-200, ohne Verkleidung, PG144 | 2990.4
2484203 | Wolf ET Защитный анод MG 33 x 480 1 1/4" для CEW-1-200 | CEW-1-200, PG051 | 123.5
2484204 | Wolf ET Защитный анод MG 33 x 750 1 1/4" | CEW-1-200, PG059 | 167.9
9145360 | Wolf ET Передняя обшивка RAL9016 для CEW-1-200 | CEW-1-200, PG079 | 430.4
9145579 | Wolf ET Панель верхняя для CEW-1-200 | CEW-1-200, PG053 | 149
8188470259 | Wolf ET Саморез с шайбой 4,5x9,5 | PG001 | 0.3
3490464 | Wolf ET Клиновидная шайба 4,4x7,6x1,7 A4, для CGB | CGB | Цена по запросу
8603054 | Wolf ET Комплект клипс и прокладок поворотной трубы и теплообменника системы отопления | Brennkammer, PG042 | 78.4
8610011 | Wolf ET Датчик температуры камеры сгорания 180 ° C. | Brennkammerdeckel, PG028 | 30.6
1710206 | Wolf ET Панель управления температурами CGB | CGB, PG013 | 8.6
1730238 | Wolf ET Обратный клапан горелки CGB | CGB , PG021 | 20.9
2011908 | Wolf ET Накидная гайка Ø1 | CGB, PG011 | 8.1
2070351 | Wolf ET Труба (3-ходовой клапан-подающая линия системы отопления) | CGB, PG040 | 65.9
2410025 | Wolf ET Заглушка 3/4" | CGB, PG016 | 14.9
2482385 | Wolf ET Ограничитель расхода 9л | CGB, PG011 | 10.7
2482468 | Wolf ET Ограничитель расхода 12л (красный) | CGB, PG010 | 9.6
2744093 | Wolf ET Кабель заземления | CGB, PG013 | 13
2744283 | Wolf ET Клеммная коробка в сборе CGB | CGB, PG048 | 107.6
2799238 | Wolf ET Клеммник электрических подключений CGB | GG/GU-2 | Цена по запросу
279923999 | Wolf ET Комплект электрических кабелей котла CGB |  | 171.9
3400102 | Wolf ET Стопорное кольцо | CGB, PG003 | 2.3
343001399 | Wolf ET Клипса предохранительная |  | 7.9
3451010 | Wolf ET Винт 4х8 | CGB, PG001 | 1.4
3451011 | Wolf ET Винт 3,5х30 | CGB, PG001 | 1.4
346002699 | Wolf ET Заклепки D4,8 |  | 3
3479932 | Wolf ET Прокладка D28 | CGB, PG005 | 4.3
3480092 | Wolf ET Направляющая передней панели | CGB, PG009 | 8.4
3490101 | Wolf ET Удерживающая ручка М8 | CGB, PG027 | 30.1
3490107 | Wolf ET Клипса кабельная двойная | CGB, PG003 | 2.4
3490108 | Wolf ET Планка удерживающая камеру сгорания | CGB, PG022 | 21.3
3490114 | Wolf ET Распорка 13,5x2,3;16lg;1.4571 | CGB, PG013 | 13.5
3490144 | Wolf ET Зажим датчика температуры | CGB, PG011 | 42.2
3490210 | Wolf ET Заглушка | CGB, PG015 | 14.6
3490254 | Wolf ET Воздухозаборник DN 63 для CGB | CGB, PG028 | 29.2
390304299 | Wolf ET Уплотнение корпуса камеры сгорания CGB | CGB | 17.7
3903167 | Wolf ET Прокладка для измерительного штуцера | CGB, PG003 | 2.4
3910110 | Wolf ET Прокладка из пенопласта DN 80/45 | CGB, PG010 | 10.7
3910111 | Wolf ET Прокладка из пенопласта DN 65/26 | CGB, PG010 | 10.7
3910126 | Wolf ET Прокладка 23,47x2,62 | CGB, PG003 | 2.4
8601686 | Wolf ET Правая боковая панель CGB | CGB | Цена по запросу
8601687 | Wolf ET Левая боковая панель CGB | CGB | Цена по запросу
8602527 | Wolf ET Прокладка пламенной трубы | CGB, PG040 | 69.9
8602693 | Wolf ET Левая боковая стенка CGB | CGB, PG032 | 80.5
8602694 | Wolf ET Правая боковая стенка CGB | CGB, PG034 | 80.4
8603033 | Wolf ET Прокладка датчика температуры отходящих газов | CGB, PG036 | 57.6
8603034 | Wolf ET Прокладка электрода ионизации | CGB, PG012 | 12
8603037 | Wolf ET Многофункциональная кнопка деблокирования | CGB, PG027 | 30.1
8603043 | Wolf ET Теплообменник системы отопления CGB | CGB, PG106 | 665.7
8610187 | Wolf ET Труба переходная | CGB, PG046 | 97.5
8610466 | Wolf ET Правая боковая панель CGB | CGB, PG036 | 138.8
8610630 | Wolf ET Задняя верхняя панель DN 80 | CGB, PG053 | 124.1
8610797 | Wolf ET Пламенная труба | CGB, PG074 | 268.8
8610814 | Wolf ET Прокладка 8х2 (5 штук) для CGB | CGB, PG024 | 23.7
8611155 | Wolf ET Фартук горелки D 300 | CGB, PG034 | 53.1
8611170 | Wolf ET Теплообменник системы отопления D 300 | CGB, PG125 | 1383.9
8611174 | Wolf ET Прокладка D 24 | CGB, PG019 | 18.4
8611175 | Wolf ET Прокладка электрода розжига CGB 35;50 | CGB, PG021 | 20.9
8611176 | Wolf ET Прокладка электрода ионизации CGB 35;50 | CGB, PG021 | 20.9
8611177 | Wolf ET Прокладка пламенной трубы D 100 | CGB, PG031 | 37.2
8611179 | Wolf ET Обратный клапан горелки D 80 (стар.арт.20 70 342) | CGB, PG034 | 46.1
8611180 | Wolf ET Труба подающей линии откидного теплообменника D 28 в сборе (стар.арт. 20 70 367) | CGB, PG074 | 297
8611184 | Wolf ET Комплект прокладок для подключения трубы отходящих газов DN80 | CGB, PG023 | 23.1
8611185 | Wolf ET Вентилятор горелки для CGB | CGB, PG096 | 503
8611195 | Wolf ET Кабель электрода розжига 350мм | CGB, PG025 | 27.9
8611219 | Wolf ET Заслонка D103xD51 только для CGB-35 | CGB, PG014 | 13.8
8611220 | Wolf ET Заслонка D103xD55 только для CGB-50 | CGB, PG014 | 13.8
8611718 | Wolf ET Крепежная планка CGB-75/100 | CGB, PG024 | 25
8612006 | Wolf ET Теплоизоляция крышки камеры сгорания D280 | CGB, PG065 | 203.8
8612008 | Wolf ET Прокладка D85 | CGB, PG023 | 23.8
8612014 | Wolf ET Прокладка 320х7 | CGB, PG034 | 50
8612015 | Wolf ET Прокладка 70x3 | CGB, PG024 | 24.8
8612034 | Wolf ET Адаптер реле давления воды | CGB, PG048 | 179.9
8612040 | Wolf ET Прокладка 39,34 x 2,62 | CGB, PG021 | 20.9
8612051 | Wolf ET Прокладка газовая труба-газовый клапан Ø1 | CGB, PG027 | 29.6
5900210 | Wolf ET Соединительный фланец дымохода CGB DN 100 | CGB DN 100, PG030 | 35.9
1730126 | Wolf ET Камера предварительного смешивания CGB-(K-)20 | CGB-(K-)20, PG034 | 55.6
8603048 | Wolf ET Прокладка переходной трубы | Gasgebläse, PG025 | 27.4
3400034 | Wolf ET Регулировочный винт поворотной трубы | Schwenkverrohrung, PG006 | 5.3
2013024 | Wolf ET Труба (датчик протока-теплообменник ГВС) | Turbine zu WWWT, PG027 | 29.2
3490147 | Wolf ET Торсионная пружина панели контролера | Wandgeräte, PG007 | 19.6
8611033 | Wolf ET Сифон с высотой затвора 90 мм включая шланг отвода конденсата, комплект |  | 31.7
1730253 | Wolf ET Кабельные ввод закрытый M16 | geschl., PG003 | 0.9
5900220 | Wolf ET Соединительный фланец дымохода CGB DN 96 | CGB DN 96, PG027 | 31.4
8603261 | Wolf ET Передняя панель в сборе CGB | CGB kpl., PG067 | 221.8
3910069 | Wolf ET Прокладка между вентилятором горелки и крышкой камеры сгорания | blech, PG011 | 11.4
2744308 | Wolf ET Контроллер в сборе CGB 75/100 | CGB 75/100, PG115 | 868
2744309 | Wolf ET Комплект электрических кабелей котла CGB 75/100 | CGB 75/100, PG068 | 232.4
2744393 | Wolf ET Клеммная коробка CGB 75/100 | CGB 75/100, PG054 | 136.6
2744660 | Wolf ET Контроллер в сборе CGB 75/100 | CGB 75/100, PG117 | 877
8612156 | Wolf ET Передняя панель CGB-75/100 в сборе | CGB 75/100, PG078 | 325.6
3900014 | Wolf ET Уплотнительная прокладка D 22,5 | d:22,5, PG008 | 8
3490298 | Wolf ET Распорка навесного крепежа | f. Gabelkopf M8, PG007 | 6.3
8612013 | Wolf ET Пламенная труба 75-100кВт | CGB- 75-100, PG095 | 478.5
2741067 | Wolf ET Контроллер в сборе CGB(K)/CGS 11-24 | CGB(K)/CGS 11-24, PG120 | 1004.4
172061799 | Wolf ET Камера предварительного смешиванияCGB-(K-)20 |  | 61.6
1730184 | Wolf ET Зажим датчика теплообменника системы отопления D 30 CGB-(K-)35-50 | CGB-(K-)35-50, PG016 | 13
1730197 | Wolf ET Труба обратного клапана горелки D 80 CGB-(K-)35-50 | CGB-(K-)35-50, PG026 | 29.1
1730198 | Wolf ET Камера предварительного смешивания вентури только для CGB-50 | CGB-(K-)35-50, PG042 | 72.2
274105899 | Wolf ET Датчик температуры подачи 5K NTC латунь CGB(W/S)/MGK/COB | CGB(W/S)/MGK/COB, PG044 | 19.8
1720619 | Wolf ET Воздухозаборник CGB/CGS/CGW до 24кВт | CGB/CGS/CGW bis 24kW, PG017 | 15.8
1720104 | Wolf ET Заглушки клеммной коробки CGB/CGW/CGS-20 | CGB/CGW/CGS-20, PG002 | 0.4
2075309 | Wolf ET Насос отопительного контура Wilo Para RSL Ku / 7-50 / SC-12 для CGB-11/20/24 до 2005 года | CGB-11/20/24 до 2005 года | 470.8
8616282 | Wolf ET Моторная часть циркуляционного насоса CGB/CGW/CGS-24 кВт |  | 510.9
173013599 | Wolf ET Камера предварительного смешивания CGB-11 |  | 63.6
8603041 | Wolf ET Теплоизоляция крышки камеры сгорания включая крепления CGB-11-24 | CGB-11-24, PG056 | 149.5
8603059 | Wolf ET Электрод ионизации CGB-11-35 | CGB-11-35, PG027 | 28.5
1731031 | Wolf ET Задняя стенка передней панели нижняя для CGB-2 | CGB-2 | Цена по запросу
1731121 | Wolf ET Обшивка спереди внизу в сборе для CGB-2 | CGB-2, PG040 | 70.4
1731150 | Wolf ET Обшивка спереди снизу для CGB-2 | CGB-2, PG066 | 209.2
1731181 | Wolf ET Корпус HCM нижняя часть + кабель GBC для CGB-2 | CGB-2, PG040 | 73.5
2071567 | Wolf ET Соединительный блок RL-HW для CGB-2 | CGB-2, PG032 | 39.1
2071568 | Wolf ET Соединительный блок для обратной линии горячей воды для CGB-2 | CGB-2, PG030 | 33.3
2071569 | Wolf ET Соединительный блок подающей линии для CGB-2 | CGB-2, PG037 | 56.8
2071573 | Wolf ET Трубопровод HZV - 3-ходовой клапан для CGB-2 | CGB-2, PG031 | 35.4
2071574 | Wolf ET Трубопровод для газа D15 L302 для CGB-2 | CGB-2, PG036 | 54.3
2071575 | Wolf ET Трубопровод для загрузки накопительной емкости подводящей линии для CGB-2 | CGB-2, PG032 | 39.1
2071576 | Wolf ET Трубопровод для загрузки накопительной емкости отводящей линии для CGB-2 | CGB-2, PG031 | 35.4
2071578 | Wolf ET Трубопровод D18 для пластинчатого теплообменника для CGB-2 | CGB-2, PG028 | 30
2071598 | Wolf ET Заглушка камеры сгорания для CGB-2 | CGB-2, PG013 | 13
2071599 | Wolf ET Шаровый кран со штекерным подключением 18мм для CGB-2 | CGB-2, PG030 | 36.4
2071611 | Wolf ET Трубопровод D18 для 3-ходового клапана для CGB-2 | CGB-2, PG037 | 56.8
2071612 | Wolf ET Трубопровод D18 для насоса отопительного контура для CGB-2 | CGB-2, PG037 | 56.8
2071634 | Wolf ET Вращающееся соединение для топочной камеры в сборе для CGB-2 | Gasbrennwertthermen, PG064 | 194.6
2071664 | Wolf ET Соединительный блок обратной линии для CGB-2 | CGB-2, PG044 | 86
2071693 | Wolf ET Шланг в сборе для напорного расширительного бака для CGB-2 | CGB-2, PG028 | 30
2745189 | Wolf ET Комплект кабелей для топочной камеры для CGB-2 | CGB-2, PG040 | 70.4
2745190 | Wolf ET Комплект кабелей для гидравлической системы для CGB-2 | CGB-2, PG046 | 96.8
2745282 | Wolf ET Комплект проводов для панели управления для CGB-2 | CGB-2, PG034 | 50.4
2745292 | Wolf ET Соединительный кабель Плата управления-ISM7i для CGB-2 | CGB-2, PG017 | 18.3
3490481 | Wolf ET Винт WN5152 35x10 |  | Цена по запросу
3490523 | Wolf ET Винт WN 5152 60x12 | CGB-2, PG003 | 2.4
3490527 | Wolf ET Затвор для камеры сгорания | CGB-2, PG009 | 8.6
3903018 | Wolf ET Уплотнительное кольцо круглого сечения 17x4 для трубы D18 для CGB-2 | CGB-2, PG003 | 2.3
3910278 | Wolf ET Уплотнение держателя GKV электронного устройства GLV для CGB-2 | CGB-2, PG008 | 7.3
8613809 | Wolf ET Обшивка верхняя белая для CGB-2 | CGB-2, PG033 | 44.6
8613812 | Wolf ET Теплообменник системы отопления для CGB-2 | CGB-2 | Цена по запросу
8614082 | Wolf ET Комплект пластмассовый зажим D18 для CGB-2 | CGB-2, PG015 | 14.9
8614084 | Wolf ET Крепежный комплект для передней облицовки для CGB-2 | CGB-2, PG023 | 23.1
8614087 | Wolf ET Сваренный теплообменник горячей воды для CGB-2/CGS-2/CGW-2 | CGB-2, PG102 | 658.2
8614310 | Wolf ET Комплект манжетных уплотнений для газа DN 28,5 und DN 34,3 для CGB-2 | CGB-2, PG023 | 23.1
2745281 | Wolf ET Контактная плата модуля управления для CGB-2/TOB | CGB-2/TOB, PG029 | 33.4
1710204 | Wolf ET Задняя панель клеммной коробки CGB-20 | CGB-20, PG017 | 6.1
1710205 | Wolf ET Передняя панель корпуса контроллера CGB-20 | CGB-20, PG028 | 32.1
1710207 | Wolf ET Задняя панель корпуса контроллера CGB-20 | CGB-20, PG021 | 18.1
1710208 | Wolf ET крышка клеммной коробки CGB-20 | CGB-20 | Цена по запросу
1710218 | Wolf ET крышка кодирующего штекера CGB-20 | CGB-20, PG004 | 2
1710221 | Wolf ET Держатель шины заземления CGB-20 | CGB-20, PG004 | 2.2
1710222 | Wolf ET Резиновое уплотнение D22 CGB-20 | CGB-20, PG004 | 1.7
201301099 | Wolf ET Труба (3-ходовой клапан-перепускной клапан) CGB-20 |  | 61.5
2013013 | Wolf ET Труба (ввод газа-газовый клапан) | CGB-20, PG035 | 49.3
2013015 | Wolf ET Труба (насос-теплообменник системы отопления)CGB-20 | zu HWWT, CGB-20, PG033 | 42.5
2013031 | Wolf ET Соединительный тройник поворотной трубы CGB-20 | CGB-20, PG021 | 30.3
2013049 | Wolf ET Труба распределения обратной линии отопленя CGB-20 | CGB-20, PG033 | 44.4
2796283 | Wolf ET Соединительный шланг (газовый клапан-камера перемешивания) CGB-20 | CGB-20, PG007 | 6.1
2796292 | Wolf ET Шланг подключения расширительного бака CGB-20 | CGB-20, PG023 | 21.2
2799247 | Wolf ET Кабель подключения многофункциональной кнопки деблокирования CGB-20 | CGB-20, PG010 | 10.9
2800241 | Wolf ET Зажим датчика температуры отходящих газов CGB-20 | CGB-20, PG014 | 13.8
347993499 | Wolf ET Затвор для камеры сгорания CGB-20 |  | 10.6
3480023 | Wolf ET Шайба 12x5 | CGB-20, PG002 | 1.8
3903043 | Wolf ET Прокладка расширительного бака CGB-20 | CGB-20, PG008 | 7.3
3903165 | Wolf ET Прокладка основания поворотной трубы CGB-20 | CGB-20, PG009 | 8.6
8601515 | Wolf ET Фиксатор расширительного бака CGB-20 | CGB-20, PG010 | 10.7
8601547 | Wolf ET Монтажный кронштейн CGB-20 | CGB-20, PG017 | 16.1
2799249 | Wolf ET Защитный шланг электрода ионизации CGB-20 | elektr., CGB-20, PG001 | 1.4
201301199 | Wolf ET Труба (3-ходовой клапан-теплообменник системы отопления) CGB-20 |  | 99.4
8603055 | Wolf ET Труба отходящих газов CGB-24 | CGB-24, PG037 | 86.8
8610798 | Wolf ET Датчик температуры отходящих газов 110°C CGB-24 | CGB-24, PG030 | 34
8613797 | Wolf ET Комплект запасного крепления горелки для CGB-35/0 | CGB-35/0, PG040 | 82.9
8611172 | Wolf ET Отражатель камеры сгорания в сборе D 226 CGB-35/35/TGB-40/60 | CGB-35/35/TGB-40/60, PG075 | 308
2070315 | Wolf ET Предохранительный клапан 3 бар CGB-35/50 | CGB-35/50, PG040 | 69.7
2070350 | Wolf ET Труба (теплообменник-3-ходовой клапан) CGB-35/50 | CGB-35/50, PG042 | 74.5
2070352 | Wolf ET Труба (циркуляционный насос-теплообменник системы отопления) CGB-35/50 | CGB-35/50, PG042 | 74.5
2070353 | Wolf ET Распределительная труба 1/2 комплект (включая заглушки) CGB-35/50 | CGB-35/50, PG062 | 179
2070354 | Wolf ET Труба подключения газа CGB-35/50 | CGB-35/50, PG038 | 62.7
2070355 | Wolf ET Труба газовый клапан-камера предварительного смешивания D 18 CGB-35/50 | CGB-35/50, PG040 | 65.9
2744125 | Wolf ET Контроллер в сборе CGB-35/50 | CGB-35/50, PG133 | 1429.8
2744126 | Wolf ET Комплект электрических кабелей котла CGB-35/50 | CGB-35/50, PG057 | 152.8
2794091 | Wolf ET Кабель для подключения 3-ходового клапана с штекером | CGB-35/50, PG027 | 34.2
2800636 | Wolf ET Клипса датчика D 30 CGB-35/50 | CGB-35/50, PG027 | 30.1
8610186 | Wolf ET Комплект дроссельных шайб для гидравлических труб CGB-35/50 | CGB-35/50, PG020 | 19.4
8611178 | Wolf ET Пламенная труба D 100 CGB-35/50 | CGB-35/50, PG084 | 475.5
8611183 | Wolf ET Труба отходящих газов DN80 CGB-35/50 | CGB-35/50, PG045 | 92.2
8611295 | Wolf ET Кабель заземления CGB-35/50 | CGB-35/50, PG006 | 5.3
1532810 | Wolf ET Основание камеры сгорания D300 с прокладкой CGB-35/50 | m. Schaumdichtung, CGB-35/50, PG040 | 70.4
391004799 | Wolf ET Прокладка поддона отвода конденсата D328 |  | 5.6
8610810 | Wolf ET Труба подающей линии откидного теплообменника | rung D 28, PG022 | 134.7
8611034 | Wolf ET Сифон SH 150 включая шланг отвода конденсата | inkl., PG032 | 40.3
8611182 | Wolf ET Комплект прокладок для наклонного теплообменника | VL/RL, PG033 | 42.5
3490090 | Wolf ET Клипса для откидного приспособления D 28 | d:28, PG005 | 7.6
8611181 | Wolf ET Поворотная часть обратной линии откидного теплообменника D 28 в сборе (стар.арт.20 70 368) | d:28, PG068 | 230.4
8611171 | Wolf ET Крышка камеры сгорания с воздушным охлаждением D 300 (стар.арт.86 10 642) | d:300, PG095 | 522.3
3910037 | Wolf ET Прокладка между фланцами | d:80, PG010 | 10.7
2980049 | Wolf ET Теплообменник ГВС CGB-40/35 | CGB-40/35, PG074 | 268.8
8611194 | Wolf ET Насос циркуляционный только для CGB-50 | CGB-50, PG095 | 525.7
8616283 | Wolf ET Высокоэффективный насос для котлов CGB 35/50 кВт (заменяет номер артикула: 8611193, 2070347, 8611194, 2070348, 2072005) | CGB | 586.6
8611726 | Wolf ET Газовая дроссельная шайба фиолетовая только для CGB-50 (сжиженного газа) (2 шт) | Flüssiggas P, CGB-50, PG019 | 18.4
8611727 | Wolf ET Газовая дроссельная шайба светло-сер только для CGB-50 (природный газ E/H) | Erdgas E/H, CGB-50, PG008 | 8
1730275 | Wolf ET Крышка камеры сгорания D 350 CGB-75/100 | CGB-75/100, PG079 | 289.6
1730285 | Wolf ET Поддон отвода конденсата D350 CGB-75/100 | CGB-75/100, PG133 | 1668.3
1730770 | Wolf ET Соединительный фланец вентилятор-камера сгорания CGB-75/100 | CGB-75/100, PG035 | 64.6
1730882 | Wolf ET Передняя панель корпуса контроллера белая CGB-75/100 | CGB-75/100, PG033 | 42
2070513 | Wolf ET Труба подающей CGB-75/100 | CGB-75/100, PG084 | 635.2
2070514 | Wolf ET Труба обратной CGB-75/100 | CGB-75/100, PG061 | 168.2
2070565 | Wolf ET Соединительный фланец газового клапана Ø1 CGB-75/100 | CGB-75/100, PG030 | 33.3
207459699 | Wolf ET Насос UPML 32-105 180 без PWM-кабеля (заменяет арт. 2071989, 2071404,2070430, 2074596) (внимание: новый насос без PWM-кабеля – при необходимости заказать PWM-кабель, арт. 2747089) | ohne PWM-Kabel | 960
2071533 | Wolf ET Изоляционный полуцилиндр PG для CGB-75/100 | CGB-75/100, PG054 | 134.2
2651092 | Wolf ET Труба отходящих газов DN100 CGB-75/100 | CGB-75/100, PG034 | 48.9
2744621 | Wolf ET Комбинированный газовый клапан VR4625VA1002B для работы на сжиженном газе | CGB-75/100, PG099 | 551.8
8610471 | Wolf ET Комплект перехода природный газа LL на Е CGB-75/100 (и наоборот) | CGB-75/100, PG034 | 47.3
8611961 | Wolf ET Настенный держатель RAL 9016 для CGB-75/100 | CGB-75/100, PG022 | 20.8
8612011 | Wolf ET Отражатель нижний D280 комплект | CGB-75/100, PG053 | 129.9
8615547 | Wolf ET Отражатель верхний D280 комплект |  | 489.6
8612017 | Wolf ET Tеплообменник 75/100кВт для CGB-75/100 | CGB-75/100, PG145 | 4387.9
8612425 | Wolf ET Электрод розжига CGB-75/100 | CGB-75/100, PG034 | 46.1
8612863 | Wolf ET Комплект перехода с сжиженного на природный газ CGB-75/100 и обслуживания | CGB-75/100, PG084 | 374.6
8613518 | Wolf ET Правая боковая панель в сборе CGB-75/100 | CGB-75/100, PG072 | 255.2
8613520 | Wolf ET Левая боковая панель в сборе CGB-75/100 | CGB-75/100, PG072 | 255.2
8613546 | Wolf ET Адаптер реле давления | CGB-75/100, PG040 | 70.8
8908986 | Wolf ET Поддон отвода конденсата CGB-75/100 |  | 228.6
3910205 | Wolf ET Прокладка поддона отвода конденсата CGB | wanne, CGB-75/100, PG006 | 5.3
2483129 | Wolf ET Инструмент для демонтажа отражателя | d:280, PG031 | 35.4
2071406 | Wolf ET Труба подключение газа-газовый клапан L 612,3 до 01/11 | CGB-75/100 bis 01/11, PG093 | 518.2
2071455 | Wolf ET Труба подключение газа-газовый клапан L 642,3 до 01/11 | CGB-75/100 ab 02/11, PG059 | 151.1
2071460 | Wolf ET Труба подающей CGB-75/100 L777 до 01/11 | CGB-75/100 ab 02/11, PG084 | 406.9
8613713 | Wolf ET Tеплообменник 75/100кВт L710 CGB-75/100 с 02/2011 до 01/11 | CGB-75/100 ab 02/11, PG144 | 3306.4
8611035 | Wolf ET Сифон SH 230 включая шланг отвода конденсата | inkl., PG034 | 49.4
8612155 | Wolf ET Верхняя панель CGB-75/100 в сборе | CGB75-100, PG066 | 223.9
2070341 | Wolf ET Труба (теплообменник ГВС-покглючение горячей воды) 24 кВт | CGB-K 24, PG062 | 169.6
2236557 | Wolf ET Привод 3-ходового клапана CGB-K 50/35 | CGB-K 50/35, PG056 | 145.3
2013022 | Wolf ET Труба (теплообменник ГВС-покглючение горячей воды) CGB-K-20 | CGB-K-20, PG062 | 305.1
2444156 | Wolf ET Ограничитель расхода 7л | CGB-K-20, PG011 | 10.7
2013021 | Wolf ET Муфта (3-ходовой клапан-теплообменник ГВС)CGB-20 | CGBK-20/CGS, PG022 | 20.3
2070523 | Wolf ET Труба (теплообменник ГВС-подающая линия системы ГВС)CGB-K40 | kpl. CGB-K40, 12l, PG066 | 326.5
2070518 | Wolf ET Труба (3-ходовой клапан-теплообменник ГВС)CGB-K40 | tauscher, CGB-K-40/35, PG032 | 39.1
2070519 | Wolf ET Труба (обратная линия из теплообменника ГВС)CGB-K40 | zu Rücklauf, CGB-K-40/35, PG027 | 29.2
2070529 | Wolf ET Труба (теплообменник ГВС-датчик протока)CGB-K-40/35 | zu DFMS, CGB-K-40/35, PG027 | 29.2
2070516 | Wolf ET Труба (теплообменник-3-ходовой клапан) CGB-K40-35 | 3-W-Ventil, CGB-K40-35, PG057 | 143.6
2744344 | Wolf ET Комплект кабелей для 3-ходового клапана Honeywell для CGB-K40-35 | CGB-K40-35, PG032 | 42.3
8612268 | Wolf ET Кодирующий штекер CGB-K40-35 | CGB-K40-35, PG032 | 41.7
2070706 | Wolf ET Байпас гидравлической группы 250мбар | CGG, PG036 | 53.7
213705999 | Wolf ET Вентилятор для CGG-1K-24/28 | CGG, PG078 | 278.4
8611890 | Wolf ET Консоль гидровлического блока | CGG, PG030 | 34.4
8612385 | Wolf ET Комплект прокладок (уплотнительных колец, гидравлическая группа для CGG, PG21) | CGG, PG040 | 69.9
8612387 | Wolf ET Набор клипс консоли | CGG, PG042 | 77.6
8612388 | Wolf ET Заглушка гидравлической группы комплект | CGG, PG035 | 51.2
8612389 | Wolf ET Байонентные клипсы комплект | CGG, PG035 | 50.4
8612390 | Wolf ET Болты М5х16 для насоса и теплообменника ГВС | CGG, PG016 | 14.5
2071186 | Wolf ET Адаптер подключения подачи CGG/CGU-2(K) | CGG/CGU-2, PG032 | 64.9
207224599 | Wolf ET Байонетное соединение для гидравлической системы открытое для CGG-1(K)/CGG-2(K)/CGU-2(K) | Hydraulik offen, PG020 | 25.7
2071187 | Wolf ET Адаптер подключения обратки CGG/CGU-2(K) | CGG/CGU-2, PG033 | 219.7
8613051 | Wolf ET Монтажный комплект | CGG/CGU-2, PG045 | 93.2
2071183 | Wolf ET Гибкая подводка подачи CGG/CGU-2(K) | CGG/CGU-2(K), PG031 | 35.9
2071184 | Wolf ET Гибкая подводка обратки CGG/CGU-2(K) | CGG/CGU-2(K), PG034 | 48.4
2071189 | Wolf ET Ниппели подключения холодной воды CGG/CGU-2(K) | CGG/CGU-2K, PG029 | 32.4
2071190 | Wolf ET Ниппели подключения горячей воды CGG/CGU-2(K) | CGG/CGU-2K, PG029 | 32.4
8613020 | Wolf ET Монтажный комплект | CGG/CGU-2K, PG066 | 213
2070695 | Wolf ET Гидравлический блок 3-х ходового клапана с подпиткой | Befülleinrichtung, PG081 | 338.7
2138093 | Wolf ET Сопло Вентури вентилятора для CGG-1 | CGG-1, PG026 | 29.2
8612100 | Wolf ET Дроссельная шайба DN DN 38 | CGG-1 , PG009 | 8.6
298021299 | Wolf ET Теплообменник системы отопления B250 для CGG-1K-24/28 | CGG-1K-24/28, PG096 | 503
2980008 | Wolf ET Теплообменник CGG-24 кВт | CGG-24 кВт | 326.1
2980213 | Wolf ET Теплообменник системы отопления B290 для CGG-1K-28 | CGG-1K-28 | 503
298021399 | Wolf ET Теплообменник системы отопления B290 для CGG-1K-28 | CGG-1K-24/28, PG096 | 503
8612153 | Wolf ET Дроссельная шайба DN 39,8 CGG-1K | CGG-1K, PG009 | 8.4
2800645 | Wolf ET Газовая горелка (12 рядная) CGG-1K-24 для работы на природном газе CGG-1K-24 | CGG-1K-24, PG070 | 239.1
8600009 | Wolf ET Передняя стенка камеры сгорания B250 для CGG-1K-24 | CGG-1K-24, PG014 | 13.5
8612102 | Wolf ET Дефлектор камеры сгорания B290 для CGG-1K-28 | CGG-1K-24, PG024 | 24.8
8612131 | Wolf ET Стабилизатор тяги отходящих газов B250 для CGG-1K-24 | CGG-1K-24, PG034 | 50.4
1730455 | Wolf ET Пластиковое основание клеммной коробки CGG-1K-24/28 | CGG-1K-24/28, PG012 | 12
2483296 | Wolf ET Ограничитель расхода 12л (красный)CGG-1K-24/28 | CGG-1K-24/28, PG013 | 12.6
2483396 | Wolf ET Форсунка 0,8 мм для CGG-1K-24/28 | CGG-1K-24/28, PG007 | 5.9
2483397 | Wolf ET Форсунка F прир. газ ø 1,35 мм | CGG-1K-24/28, PG007 | 5.9
3910120 | Wolf ET Прокладка передней крышки L 561 | CGG-1K-24/28, PG024 | 23.8
3910158 | Wolf ET Прокладка передней крышки L 390 | CGG-1K-24/28, PG007 | 6.2
8601898 | Wolf ET Электроды розжига и ионизации (1шт.) CGG-1K-24/28 | CGG-1K-24/28, PG019 | 17.2
8611888 | Wolf ET Задняя панель камеры сгорания CGG-1K-24/28 | CGG-1K-24/28, PG044 | 87.2
2800646 | Wolf ET Газовая горелка (14 рядная) CGG-1K-28 для работы на природном газе CGG-1K-28 | CGG-1K-28, PG070 | 239.1
8600011 | Wolf ET Передняя стенка камеры сгорания B290 для CGG-1K-28 | CGG-1K-28, PG021 | 20.3
8612097 | Wolf ET Дефлектор горелки левый CGG-1K-28 | CGG-1K-28, PG014 | 13.8
8612099 | Wolf ET Дефлектор горелки правый только CGG-1K-28 | CGG-1K-28, PG014 | 13.8
8612101 | Wolf ET Дефлектор камеры сгорания B250 для CGG-1K-24 | CGG-1K-28, PG022 | 21.3
8612130 | Wolf ET Стабилизатор тяги отходящих газов B290 для CGG-1K-24 | CGG-1K-28, PG034 | 50.4
2070543 | Wolf ET Труба соединительная D18 (3-ходовой клапан-теплообменник системы отопления) | D 18 3W-Ventil, PG042 | 70.7
2070545 | Wolf ET Труба газовая от комбинированного клапана к горелке | D 18 GKV zu Brenner, PG032 | 39.1
2744310 | Wolf ET Контроллер CGG-1 в сборе | Kombitherme, PG132 | 1364.7
8612383 | Wolf ET Устройство подпитки включая прокладку, клипсу и байонентную клипсу | Kombitherme, PG073 | 246
2738170 | Wolf ET Предохранитель 3,15 А | Kombitherme, PG003 | 2.4
8612417 | Wolf ET Передняя крышка B440 в сборе | Kombitherme, PG065 | 194.8
2138094 | Wolf ET Сопло Вентури к вентилятору отходящих газов для CGG-2 | CGG-2, PG031 | 34.4
2483630 | Wolf ET Форсунка газовой горелки 0,57 для работы на сжиженном газе P CGG-2 | CGG-2, PG022 | 19.9
2800684 | Wolf ET Газовая горелка 18 кВт для работы на природном газе E/H с соплами CGG-2 | CGG-2, PG092 | 531.5
2800685 | Wolf ET Газовая горелка 18 кВт для работы на газе LL/L с соплами CGG-2 | CGG-2, PG092 | 509.9
2800686 | Wolf ET Газовая горелка 24 кВт для работы на природном газе E/H с соплами CGG-2 | CGG-2, PG097 | 519.5
2800687 | Wolf ET Газовая горелка 24 кВт для работы на газе LL/L с соплами CGG-2 | CGG-2, PG097 | 569
8612479 | Wolf ET Задняя панель камеры сгорания CGG-2K | CGG-2, PG042 | 79.1
8612483 | Wolf ET Дефлектор камеры сгорания B250 CGG-2K | CGG-2, PG039 | 67.7
1668405 | Wolf ET Изоляция боковой панели 577x323x10 CGG-2(K) | CGG-2(K), PG024 | 24.8
2744373 | Wolf ET Клеммная коробка в сборе | CGG-2(K), PG070 | 254.2
274458099 | Wolf ET Комплект электрических кабелей котла с трансформатором розжига CGG-2(K) | CGG-2(K), PG066 | 214.5
2744585 | Wolf ET Контроллер в сборе CGG-2(K) | CGG-2(K), PG120 | 958.1
3490222 | Wolf ET Зажим передней крышки B440 CGG-2(K) | CGG-2(K), PG005 | 4.2
8601521 | Wolf ET Монтажная планка CGG-2(K) | CGG-2(K), PG014 | 13.6
8612725 | Wolf ET Правая боковая панель в сборе CGG-2(K) | CGG-2(K), PG054 | 155.5
8612726 | Wolf ET Левая боковая панель в сборе CGG-2(K) | CGG-2(K), PG069 | 237.4
8612735 | Wolf ET Передняя крышка в сборе CGG-2(K) | CGG-2(K), PG044 | 194.4
1730454 | Wolf ET Адаптер вентилятора и выхлопной трубы D 60-100 CGG-2(K) | D 60-100, CGG-2(K), PG020 | 20.1
298042799 | Wolf ET Теплообменник системы отопления 18 кВт для CGG-2/CGG-2K-18 | CGG-2/CGG-2K-18, PG092 | 485.6
8612154 | Wolf ET Дроссельная шайба DN 42,5 | CGG-2(K)-18, PG009 | 8.4
2070950 | Wolf ET Гидравлический блок 3-х ходового клапана включая позицию 300 с прокладкой | HZ, PG078 | 307.7
2744008 | Wolf ET Защитный шланг электрода ионизации | Ionisationselektrode, PG004 | 3.3
8612486 | Wolf ET Дефлектор камеры сгорания B290 CGG-2K | CGG-2K, PG034 | 50.4
8611296 | Wolf ET Труба (теплообменник ГВС-бойлер послойного нагрева) с обратным клапаном | speicher, CGS, PG039 | 85.4
1710228 | Wolf ET Фиксатор крышки панели управления | CGS, PG020 | 13.7
2013042 | Wolf ET Труба подключения обратной линии системы отопления CGS | CGS, PG040 | 465.2
2013047 | Wolf ET Труба подключения холодного водоснабжения CGS | CGS, PG040 | 218.2
2070491 | Wolf ET Газовое соединение CGS | CGS, PG049 | 111.9
2484440 | Wolf ET Подвод холодной воды для накопительной емкости для CGS | CGS, PG045 | 89.1
279905899 | Wolf ET Датчик температуры NTC5k с круглым штекером 0,8м | PG046 | 77
2799260 | Wolf ET Кабель насоса загрузки бойлера CGS | CGS, PG021 | 21.2
3400060 | Wolf ET Клипса датчика бойлера | CGS, PG005 | 4.2
3900079 | Wolf ET Защитный профиль (длина 80мм) | CGS, PG007 | 6.2
3910045 | Wolf ET Прокладка трубы отходящих газов DN 70 | CGS, PG024 | 23.7
391004699 | Wolf ET Прокладка сервисной крышки трубы отходящих газов DN 80-87° |  | 10.7
8603038 | Wolf ET Датчик STB | CGS, PG017 | 15.5
8603044 | Wolf ET Прокладка камеры сгорания (2шт.) в комплекте с силиконовой смазкой 10грамм | CGx-2, PG027 | 30.6
8603045 | Wolf ET Пламенная труба для CGB-(K)-20 и CGS-20/160 для работы на сжиженном газе (стар.арт. 28 00 060) | CGS, PG073 | 250.7
8603046 | Wolf ET Пламенная труба для CGB-(K)-20 и CGS-20/160 для работы на природном газе E и LL (стар.арт. 28 00 059) | CGS, PG059 | 146.9
8603049 | Wolf ET Прокладка (камера предварительного смешивания-вентилятор горелки) | CGS, PG019 | 18.4
8603050 | Wolf ET Прокладки насоса контура отопления | CGS, PG015 | 14.6
8603053 | Wolf ET Картридж автоматического воздухоотводчика | CGS, PG027 | 30.6
8612404 | Wolf ET Прокладка 19x12,2x2 | CGS, PG018 | 17.3
2410047 | Wolf ET Гофрированный газовый шланг CGS | Gas, CGS, PG048 | 108.1
2071764 | Wolf ET Подключаемый блок обратной линии для CGS/CGW-2L | CGS/CGW-2L, PG046 | 96.8
2071800 | Wolf ET Уголок 90 градусов 1/2"ВР оцинкованный для CGS/CGW-2 | CGS/CGW-2, PG012 | 7
2484646 | Wolf ET Накопительная емкость CGS-2L для CGS-2 | CGS-2, PG133 | 1429.8
2484680 | Wolf ET Труба насос загрузки бойлера-PWT | CGS-2, PG037 | 60.4
2484681 | Wolf ET Труба Пластинчатый теплообменник-ГВС для CGS-2 | CGS-2, PG037 | 60.4
2013063 | Wolf ET Труба (теплообменник ГВС-труба распределения обратной линии отопленя) CGS-20/160 | tauscher CGS-20/160, PG027 | 117
2013041 | Wolf ET Труба (3-ходовой клапан-подающая линия системы отопления) CGS-20/160 | CGS-20/160, PG040 | 855.6
8908602 | Wolf ET Пружинный зажим | PG003 | 5.5
2013048 | Wolf ET Труба (насос загрузки бойлера-теплообменник ГВС)CGS-20-160 | CGS-20/24, PG031 | 114.8
2445126 | Wolf ET Бойлер послойного нагрева для CGS-20/24 | CGS-20/24, PG134 | 1552.1
8602679 | Wolf ET Передняя панель CGS-20-160 | CGS-20-160 weiß, PG050 | 159.5
1731020 | Wolf ET Передняя обшивка накопительной емкости для CGS-2L | CGS-2L, PG040 | 70.4
2745471 | Wolf ET Набор кабелей насоса загрузки бойлера | CGS-2L, PG040 | 70.4
2070736 | Wolf ET Гидравлическая группа в сборе | CGU, PG097 | 519.5
2794061 | Wolf ET Штекер датчика наружной температуры (серый) | CGU, PG017 | 17.9
2483555 | Wolf ET Ограничитель расхода 7л (зеленый) CGU(G)-K-18 | CGU(G)-K-18, PG022 | 21.3
2483295 | Wolf ET Ограничитель расхода 9л (оранжевый) CGU(G)-K-24 | CGU(G)-K-24. , PG021 | 20.9
274451699 | Wolf ET Привод 3-ходового клапана CGU/CGG | CGU/CGG, PG065 | 168.5
2070445 | Wolf ET Заглушка под теплообменник ГВС CGU/CGG-2 | CGU/CGG-2, PG044 | 86.7
2070544 | Wolf ET Труба соединительная D18 (насос-теплообменник системы отопления) CGU/CGG-2 | CGU/CGG-2, PG042 | 67.7
2070561 | Wolf ET Труба соединительная (гидравлическая группа-расширительный бак)CGU/CGG-2 | CGU/CGG-2, PG021 | 20.1
2071202 | Wolf ET Гидравлическая группа в сборе пластиковая CGU/CGG-2 | CGU/CGG-2, PG096 | 503
207183999 | Wolf ET Байонетное соединение для гидравлической системы закрытое для CGU/CGG-2 | geschlossen, CGU/CGG-2, PG012 | 23.7
8613427 | Wolf ET Картридж воздухоотводчика гидравлической группы CGU/CGG-2 | CGU/CGG-2, PG032 | 44.6
2070547 | Wolf ET Гидравлическая группа в сборе с подпиткой CGU/CGG-2 | mit Befüll, CGU/CGG-2, PG104 | 632.8
207069799 | Wolf ET Моторная часть циркуляционного насоса CGU/CGG-2(K) |  | 442.9
207069899 | Wolf ET Предохранительный клапан включая прокладку CGU/CGG-2(K) | CGU/CGG-2(K) | 84.7
2070699 | Wolf ET Сливной кран в сборе включая прокладку CGU/CGG-2(K) | CGU/CGG-2(K), PG037 | 50.2
207070299 | Wolf ET Гидравлический блок насоса и группы безопасности CGU/CGG-2(K) | CGU/CGG-2(K), PG081 | 338.7
2070937 | Wolf ET Фильтр ГВС CGU/CGG-2(K) | CGU/CGG-2(K), PG030 | 32.5
207069699 | Wolf ET Гидравлический блок 3-х ходового клапана включая CGU/CGG-2K/CGG-1K | CGU/CGG-2(K)/CGG-1K | 307.7
2071205 | Wolf ET Гидравлическая группа в сборе пластиковая включая теплообменник ГВС CGU/CGG-2K | CGU/CGG-2K, PG100 | 568.1
2744607 | Wolf ET Штекер AK (желтый) CGU/CGG-2K | gelb, CGU/CGG-2K, PG017 | 16.1
298042699 | Wolf ET Теплообменник ГВС CGU/CGG-2K | CGU/CGG-2K | 397
2744212 | Wolf ET Кабель насоса загрузки бойлера CGU/CGS | CGU/CGS, PG020 | 20.1
2744371 | Wolf ET Клеммная коробка в сборе | CGU-2, PG066 | 214.5
2744581 | Wolf ET Комплект электрических кабелей котла с трансформатором розжига CGU-2 | CGU-2, PG065 | 205.3
2744583 | Wolf ET Контроллер в сборе CGU-2 | CGU-2, PG113 | 779.7
2800666 | Wolf ET Газовая горелка 24 кВт для работы на газе LL/L с соплами CGU-2 | CGU-2, PG097 | 519.5
2800667 | Wolf ET Газовая горелка 24 кВт для работы на природном газе E/H с соплами CGU-2 | CGU-2, PG097 | 519.5
2800668 | Wolf ET Газовая горелка 18 кВт для работы на газе LL/L с соплами CGU-2 | CGU-2, PG092 | 442.9
2800669 | Wolf ET Газовая горелка 18 кВт для работы на природном газе E/H с соплами CGU-2 | CGU-2, PG092 | 442.9
8612724 | Wolf ET Передняя панель в сборе CGU-2 | CGU-2, PG065 | 218.4
8612730 | Wolf ET Датчик температуры отходящих газов CGU-2 | CGU-2, PG027 | 31.7
2071194 | Wolf ET Труба подключения газа комплект CGU-2 - GU-2 | CGU-2 - GU-2, PG038 | 67.7
2070722 | Wolf ET Труба соединительная D18 (3-ходовой клапан-горелка) | 3-W, D18, PG031 | 35.4
4758253847 | Wolf ET Уплотнение кабельное | PG003 | 1.2
2070275 | Wolf ET Тройник вн.р. 3/4, н.р. 3/4, вн.р. 1/2 | 3/4"AG - 3/4"M - 1/2"IG, PG029 | 33.3
1668177 | Wolf ET Изоляция бойлера послойного нагрева (две половины) CGW | CGW, PG029 | 33.4
1730212 | Wolf ET Затвор передней панели правый (снят с производства с 32 недели 2005 CGW | rechts, CGW, PG013 | 12
2070231 | Wolf ET Распределительная труба 1/2 комплект (включая заглушки) CGW | CGW, PG036 | 57.3
2744098 | Wolf ET Кабельный ввод CGW | CGW, PG004 | 4.3
349006499 | Wolf ET Двойной пружинный зажим D18 |  | 8.4
3490082 | Wolf ET Центрирующее уплотнение | CGW, PG010 | 22.2
3490331 | Wolf ET Прокладка DIN 472 - 18 x 1 1.4310 | CGW, PG005 | 4.3
8603056 | Wolf ET Комплект прокладок трубы отходящих газов | CGW, PG030 | 37.3
8603057 | Wolf ET Измеритеьный штуцер | CGW, PG019 | 18.6
8603058 | Wolf ET Датчик температуры отходящих газов 85°C | CGW, PG025 | 26.1
8603060 | Wolf ET Крепление датчика | CGW, PG033 | 40.9
8603317 | Wolf ET Электромагнитная катушка газого клапана Sit 848 Sigma | CGW, PG050 | 103.8
8610111 | Wolf ET Монтажная планка (740мм) | CGW, PG030 | 34.4
8610817 | Wolf ET Кронштейн датчика бойлера включая крепеж и термопасту | CGW, PG036 | 58.3
2070235 | Wolf ET Труба (насос загрузки бойлера-распределительная труба) CGW | zulauf, CGW, PG032 | 160.1
2070919 | Wolf ET Труба (теплообменник ГВС-бойлер послойного нагрева) без прокладок | WWWT-Speicher, PG040 | 73.3
8610102 | Wolf ET Передняя панель в сборе CGW 20/120 | CGW 20/120, PG070 | 415.9
8610151 | Wolf ET Консоль смотровая крышки CGW 20/120 | CGW 20/120, PG024 | 22.8
8610887 | Wolf ET Бойлер послойного нагрева CGW включая корпус и изоляцию CGW 20/120 | CGW 20/120, PG135 | 1778.6
8610177 | Wolf ET Смотровая крышка бойлера CGW 20-120 | CGW 20-120, PG071 | 221.6
8613509 | Wolf ET Труба с обратным клапаном CGW (пройзводимый до апреля 2009) | CGW bis 04/09), PG051 | 160.5
2071362 | Wolf ET Труба (насос загрузки бойлера-теплообменник ГВС) с обратным клапаном CGW-11 | CGW-11, PG034 | 59.1
2070951 | Wolf ET Труба (насос загрузки бойлера-теплообменник ГВС) с обратным клапаном CGW-20/24 | CGW-20/24, PG036 | 86.8
2796311 | Wolf ET Сальник кабельный М16 диапазон зажима 2-7 | Klemmbereich2-7, PG007 | 6.3
3490071 | Wolf ET Заклепка M6x30 | CGW, CGB, PG003 | 2.3
3910315 | Wolf ET Уплотнения для отходящих газов DN60 - Дымовая труба для CGW, CGB | CGW, CGB, PG019 | 18
8614110 | Wolf ET Комплект уплотнений поворотного соединения для CGW, CGB | CGW, CGB, PG030 | 34
2070276 | Wolf ET Уголок 3/4" наружная резьба х 1/2" M латунь для CGW-2 | CGW-2, PG025 | 27.2
2071757 | Wolf ET Трубопровод Накопительная емкость-Сток для CGW-2 | CGW-2, PG035 | 54.3
2745393 | Wolf ET Комплект кабелей нагнетательного насоса для накопительной емкости CGW-2 | CGW-2, PG044 | 88.6
8614068 | Wolf ET Боковая панель накопителя серебристая | CGW-2, PG035 | 51.3
3490480 | Wolf ET Винт WN5152 60x14 |  | Цена по запросу
3490558 | Wolf ET Фасонный винт M5 для CGW-2, CGB-2 | CGW-2, CGB-2, PG009 | 8.4
8614199 | Wolf ET Передняя обшивка без крепления для CGW-2, CGB-2K | CGW-2, CGB-2K, PG063 | 185.9
1669153 | Wolf ET Теплоизоляция на половину бойлера для CGW-2L | CGW-2L, PG031 | 37.7
8614134 | Wolf ET Бак водонагревателя комплект для CGW-2L | CGW-2L | Цена по запросу
8614195 | Wolf ET Монтажный кронштейн для CGW-2L | CGW-2L | Цена по запросу
8614220 | Wolf ET Обшивка верхняя серебристого цвета для CGW-2L | CGW-2L, PG046 | 96.8
8907111 | Wolf ET Боковая панель белая CHK(U)-22, FNG | weiß, CHK(U)-22, FNG, PG050 | 151.4
8907109 | Wolf ET Верхняя панель белая CHK/CHU-22, FNG-29/35 | weiß, CHK/CHU-22, FNG-29/35, PG042 | 122.1
8907143 | Wolf ET Верхняя панель белая CHK/CHU-29 | weiß, CHK/CHU-29, PG047 | 116.4
8907147 | Wolf ET Боковая панель белая CHK/CHU-29 | weiß, CHK/CHU-29, PG054 | 158.8
8907145 | Wolf ET Верхняя панель белая CHK/CHU-45 | weiß, CHK/CHU-45, PG062 | 213.1
8907149 | Wolf ET Боковая панель белая CHK/CHU-45 | weiß, CHK/CHU-45, PG074 | 348
8907146 | Wolf ET Верхняя панель белая CHK/CHU-60 | weiß, CHK/CHU-60, PG059 | 171.2
8907150 | Wolf ET Боковая панель белая CHK/CHU-60 | weiß, CHK/CHU-60, PG063 | 196
8750024 | Wolf ET Верхняя декоративная панель в сборе CHK/CNK/CNG | CHK/CNK/CNG, PG055 | 142.2
8906934 | Wolf ET Обшивка котла комплект с теплоизоляцией и декоративной панелью белые CHK-37 | CHK37 , PG134 | 1202.5
8906935 | Wolf ET Обшивка котла комплект с теплоизоляцией и декоративной панелью белые CHK-45 | CHK45, PG135 | 1259.2
8906936 | Wolf ET Обшивка котла комплект с теплоизоляцией и декоративной панелью белые CHK-60 | CHK60, PG139 | 1877.1
8907809 | Wolf ET Верхняя декоративная панель белая CHU/CNU | weiß, CHU/CNU, PG063 | 189.3
8907810 | Wolf ET Верхняя декоративная панель в сборе белая CHU/CNU | weiß, CHU/CNU, PG066 | 214.8
8907811 | Wolf ET Нижний декоративный элемент комплект белый CHU/CNU | weiß, CHU/CNU, PG079 | 367.5
8750027 | Wolf ET Нижняя декоративная панель в сборе CNG | CNG, PG055 | 142.2
8902290 | Wolf ET Клипсы декоративной панели (6 шт.) CNG | CNG, PG028 | 5.9
2796130 | Wolf ET Прямой фланец газового клапана SIT 820/822, 1/2 ( с прокладкой) | SIT820/822, PG024 | 26.1
8750021 | Wolf ET Комбинированный газовый клапан SIT 830.082 Tandem с линией подачи растоп. горелки (стар.арт. 27 96 095) | Tandem und, PG078 | 346.9
8885531 | Wolf ET Комплект перехода на природный газ LL для NG-4E/CNG-10 | CNG-10, PG024 | 26.5
8885532 | Wolf ET Комплект перехода на природный газ LL для NG-4E/CNG-17 | CNG-17, PG024 | 26.5
8885533 | Wolf ET Комплект перехода на природный газ LL для NG-4E/CNG-23 | CNG-23, PG026 | 31.1
8885534 | Wolf ET Комплект перехода на природный газ LL для NG-4E/CNG-29 | CNG-29, PG032 | 44.6
8885535 | Wolf ET Комплект перехода на природный газ LL для NG-4E/CNG-35 | CNG-35, PG032 | 44.6
8885536 | Wolf ET Комплект перехода на природный газ LL для NG-4E/CNG-48 | CNG-48, PG039 | 71.8
8907110 | Wolf ET Верхняя панель белая CNG-48 | weiß, CNG-48, PG045 | 109.5
8901992 | Wolf ET Обшивка котла комплект с теплоизоляцией и декоративными элементами CNK/CNU-17/20, агат | CNK/CNU-17/20, achat, PG130 | 1485.7
8907123 | Wolf ET Верхняя панель белая CNK/CNU-17/20 | weiß, CNK/CNU-17/20, PG063 | 227.2
8906940 | Wolf ET Обшивка котла комплект с теплоизоляцией и декоративными элементами (белая) CNK/CNU-17/20 | CNK/CNU-17/20, weiß, PG125 | 1422.2
8901993 | Wolf ET Обшивка котла комплект с теплоизоляцией и декоративными элементами CNK/CNU-32, агат | CNK/CNU-25, achat, PG132 | 1485.7
8907128 | Wolf ET Боковая панель белая CNK/CNU-25 | weiß, CNK/CNU-25, PG064 | 247.8
8906941 | Wolf ET Обшивка котла комплект с теплоизоляцией и декоративными элементами (белая) CNK/CNU-25 | CNK/CNU-25, weiß, PG133 | 1603.4
8901994 | Wolf ET Обшивка котла комплект с теплоизоляцией и декоративными элементами CNK/CNU-32, агат | CNK/CNU-32, achat, PG132 | 1707.4
8906942 | Wolf ET Обшивка котла комплект с теплоизоляцией и декоративными элементами (белая) CNK/CNU-32 | CNK/CNU-32, weiß, PG127 | 1486
8907125 | Wolf ET Верхняя панель белая CNK/CNU-32/40 | weiß, CNK/CNU-32/40, PG068 | 279.3
8907126 | Wolf ET Верхняя панель белая CNK/CNU-50/63 | weiß, CNK/CNU-50/63, PG070 | 267.4
8904173 | Wolf ET Коплект для крепления обшивки CNK/FNK с 2003 | CNK/FNK ab 2003, PG036 | 60.9
8902266 | Wolf ET Обшивка котла комплект с теплоизоляцией и декоративными элементами CNK40 агат | CNK-40, achat, PG134 | 1874.7
8906943 | Wolf ET Обшивка котла комплект с теплоизоляцией и декоративными элементами (белая) CNK-40 | CNK-40, weiß, PG133 | 1822.1
8901995 | Wolf ET Обшивка котла комплект с теплоизоляцией и декоративными элементами CNK-50/63, агат | CNK-50/63, achat, PG142 | 2465.1
8906944 | Wolf ET Обшивка котла комплект с теплоизоляцией и декоративными элементами (белая) CNK-50/63 | CNK-50/63, weiß, PG142 | 2554.7
1710723 | Wolf ET Звукоизаляционный колпак большой с клипсами | Farbe achat, PG084 | 430.2
1710722 | Wolf ET Звукоизаляционный колпак малый CNU/CHU до 32кВт | CNU/CHU bis 32kW, PG080 | 147.7
1730859 | Wolf ET Звукоизаляционный колпак малый белый CNU/CHU до 32кВт | CNU/CHU bis 32kW, PG080 | 179.8
8902280 | Wolf ET Обшивка котла комплект с теплоизоляцией и декоративными элементами CNU40 агат | CNU-40, achat, PG126 | 1460.9
8906945 | Wolf ET Обшивка котла комплект с теплоизоляцией и декоративными элементами (белая) CNU-40 | CNU-40, weiß, PG128 | 1460.9
8902283 | Wolf ET Обшивка котла комплект с теплоизоляцией и декоративными элементами CNU50/63 агат | CNU-50/63, achat, PG141 | 2214.3
8906946 | Wolf ET Обшивка котла комплект с теплоизоляцией и декоративными элементами (белая) CNU-50/63 | CNU-50/63, weiß, PG141 | 2349.6
1718768761 | Wolf ET Штекер подключения противопожарной защиты | GWS-BS-Ventil, PG046 | 93
4478246091 | Wolf ET Кран наполнения и слива Ø1/2 | PG042 | 34.4
3720103 | Wolf ET Уплотнительная лента общивки котла 9x2, 20 m | 9x2, 20 m, PG021 | 20.9
1668475 | Wolf ET Прокладка 23,5x3,5 | COB, PG034 | 47.4
173057299 | Wolf ET Муфта двигатель-топливный насос COB |  | 4.3
2070568 | Wolf ET Гайка сифона 1 1/4" | COB, PG023 | 23.1
2070569 | Wolf ET Прокладка сифона | COB, PG019 | 18
2071564 | Wolf ET Обратный клапан для насоса конденсата для COB | Kondensatpumpe, COB, PG024 | 25.2
2483760 | Wolf ET Профиль защиты кромок 200 мм COB | COB, PG004 | 3.3
2651812 | Wolf ET Заглушка для измерительных штуцеров COB | COB, PG026 | 29.2
2651848 | Wolf ET Шамотный камень для COB | intern, COB , PG120 | 1131.6
2800707 | Wolf ET Трубка для шайбы смешивания COB | COB, PG036 | 61.5
3451005 | Wolf ET Винт 4x16 | COB, PG003 | 2.4
3490290 | Wolf ET Шпилька крепежа навесного | COB, PG027 | 32.1
3490299 | Wolf ET Зажимной винт M8 х 40 | COB, PG015 | 15.5
3501615 | Wolf ET Термопаста Keratherm KP98 шприц 1 мл (заменяет арт. № 3500106) |  | 31.7
8905663 | Wolf ET Прокладка 345 x 9,5 нижняя COB | COB, PG027 | 31.4
8905729 | Wolf ET Прокладка 320 x 8 | COB, PG022 | 22.2
8905731 | Wolf ET Трубка жидкотопливный насос-шток форсунки COB | COB, PG053 | 61.2
8905738 | Wolf ET Прокладка 132x4мм | COB, PG017 | 17.2
8905739 | Wolf ET Распорная шайба штока форсунки COB | COB, PG016 | 12.1
8905759 | Wolf ET Монтажный комплект COB-40 | COB, PG046 | 102.9
8905812 | Wolf ET Форсунка 0,40 / 80°S LE | COB, PG037 | 65.3
8905839 | Wolf ET Форсунка 0,55 / 80°S LE | COB, PG039 | 64.9
8905846 | Wolf ET Пластина отвода конденсата COB | COB, PG037 | 63.6
8905975 | Wolf ET Прокладка 54 x 3 | COB, PG012 | 13
8906050 | Wolf ET Бокс контроллера COB | COB, PG054 | 142.6
8906731 | Wolf ET Прокладка пламенной трубы COB | COB, PG016 | 16.5
8906771 | Wolf ET Труба подающей линии 1 1/2 COB с воздухоотводчиком 6 бар | COB, PG053 | 137.1
8613511 | Wolf ET Автоматический воздухоотводчик 6 бар CGB-75/100 | COB u. CGB-75/100, PG027 | 32.9
8905660 | Wolf ET Пламенная труба COB 15-20 | COB 15, PG082 | 408.4
8905467 | Wolf ET Верхняя панель COB 15-29 | COB | Цена по запросу
8905470 | Wolf ET Верхняя задняя панель COB 15-29 | COB | Цена по запросу
8905969 | Wolf ET Передня панель COB 15-29 | COB 15-29, PG086 | 434.3
8905970 | Wolf ET Боковая левая панель COB | COB 15-29, PG068 | 260.6
8905971 | Wolf ET Боковая правая панель COB | COB 15-29, PG068 | 232.7
8906617 | Wolf ET Прокладка 87x2,5мм COB 15-40 | COB 15-40, PG010 | 8.6
8908987 | Wolf ET Поддон отвода конденсата для COB произведенных до 03/2013 |  | 281.1
2651481 | Wolf ET Соединительный фланец дымохода DN 125 COB, CGB-35/50 | COB, CGB-35/50, PG029 | 33.9
8751589 | Wolf ET Смотровое стекло COB, MGK, CGB75/100 | COB, MGK, CGB75/100, PG025 | 29.5
2651667 | Wolf ET Труба отходящих газов с шумоглушителем COB-10-29 | COB-10-29, PG053 | 131.8
8906587 | Wolf ET Шток форсунки COB-15 | COB-15, PG053 | 137.1
8603047 | Wolf ET Вентилятор горелки COB-15/20 | COB-15/20, PG096 | 503
8906156 | Wolf ET Отражатель камеры сгорания нижний COB-15/20 | COB-15/20, PG057 | 160.1
2070654 | Wolf ET Труба обратной линии 1 1/2 COB-20 | COB-20, PG042 | 83.8
3910180 | Wolf ET Уплотнение выхода труб COB-20 | COB-20, PG007 | 6.3
8905735 | Wolf ET Шток форсунки COB-20 | COB-20, PG068 | 219.9
8908075 | Wolf ET Пламенная труба Keramik (Set) | COB-20, PG099 | 773
3910212 | Wolf ET Прокладка трубы отходящих газов DN80 верхняя | COB20/29, PG024 | 25.2
8905730 | Wolf ET Жидкотопливный насос COB-20-40 | COB-20-40, PG079 | 331.8
8905974 | Wolf ET Шток форсунки COB-29 | COB-29, PG068 | 220.4
8905976 | Wolf ET Уплотнительная пластина для вентилятора COB-29 | COB-29, PG026 | 31.1
8906155 | Wolf ET Отражатель камеры сгорания нижний COB-29 | COB-29, PG069 | 253.2
8906679 | Wolf ET Пламенная труба керамическая комплект COB-29 | COB-29, PG099 | 799.4
2483733 | Wolf ET Топливные шланги комплект с дополнительной защитой от запаха COB-40 | Bioöl, COB-40, PG063 | 209.9
2651709 | Wolf ET Труба отходящих газов с шумоглушителем COB-40 | COB-40, PG053 | 137.1
2651756 | Wolf ET Адаптер дымовой трубы DN110/160 COB-40 | COB-40, PG078 | 345.1
8905800 | Wolf ET Верхняя задняя панель COB-40 | COB-40, PG038 | 65.2
8906301 | Wolf ET Отражатель камеры сгорания верхний комплект COB-40 | COB-40, PG083 | 481.8
8906400 | Wolf ET Верхняя панель COB-40 | COB-40, PG054 | 286.7
8906405 | Wolf ET Передня панель COB-40 | COB-40, PG099 | 646.8
8906618 | Wolf ET Шток форсунки COB-40 | COB-40, PG068 | 221.5
8906627 | Wolf ET Отражатель камеры сгорания нижний COB-40 | COB-40, PG063 | 208
8906798 | Wolf ET Пламенная труба керамическая комплект COB-40 | COB | 489.9
2484483 | Wolf ET Подвод холодной воды для накопительной емкости CS для COB-CS | COB-CS , PG042 | 91.2
248264799 | Wolf ET Обратный клапан штока форсунки Danfoss LES |  | 44.2
1730252 | Wolf ET Кабельные ввод открытый M16 | offen, PG003 | 0.9
3490467 | Wolf ET Винт с шестигранной головкой M4x10 с блокирующим зубчатым зацеплением и IS-SW3 | mit UKV u.IS-SW3 , PG004 | 3.3
207503399 | Wolf ET Сифон SH 150 XL включая шланг отвода конденсата |  | 49.9
3490295 | Wolf ET Клипса 30x30x0,75 для STB | STB, PG006 | 5.3
3910197 | Wolf ET Колпак штуцера для измерения давления вентилятора | Gebläsedruck, PG010 | 10.7
3490194 | Wolf ET Клипса подключения теплообменника | BWT/COB, PG008 | 7.7
2410026 | Wolf ET Гайка американка 1 1/2 латунь | CPM, PG021 | 21.1
9145558 | Wolf ET Комплект подключений для CPM-1/BWS-1 с CEW-1 | CPM-1/BWS-1 mit CEW-1, PG016 | 15.8
2070684 | Wolf ET Трубопровод TrennВодонагревательbetrieb для CPM-1-70 | CPM-1-70, PG049 | 106
2070974 | Wolf ET Обратная линия отоп. контур/горячая вод. для CPM-1-70 | CPM-1-70, PG073 | 262.8
2070976 | Wolf ET Обратная линия Насос-Тепловой насос для CPM-1-70 | CPM-1-70, PG066 | 201.8
2483883 | Wolf ET Бак-накопитель без панель обшивки CPM-1-70 | CPM-1-70, PG142 | 2291.6
2744872 | Wolf ET Кабель 6-пол. 3-ходовой клапан 4m для CPM-1-70 | CPM-1-70, PG025 | 27.9
2744970 | Wolf ET Кабели мод. насоса 4м для CPM 1-70 | CPM-1-70, PG023 | 24.6
3490364 | Wolf ET Саморез 4,8x32 | CPM-1-70, PG003 | 2.3
9145586 | Wolf ET Передняя панель для CPM-1-70 | CPM-1-70, PG075 | 366.4
2070752 | Wolf ET Циркуляционный насос G3/4" 130 мм пластмасса Wilo ZSR 12/2-3 для CS | aus Kunststoff, CS, PG070 | 241.1
2070656 | Wolf ET Трубопровод Теплообменник котла - Насос послойной загрузки для бойлера CS | CS | Цена по запросу
2070657 | Wolf ET Фитинг соединительный с накидными гайками G 1" - G 3/4" для CS | CS , PG036 | 57.3
2070658 | Wolf ET Трубопровод ХВС -Насос загрузки для бойлера CS | CS , PG035 | 54.4
2070659 | Wolf ET Трубопровод Теплообменник ГВС - Теплообменник отопления обратная линия для CS | CS, PG030 | 35.3
2070661 | Wolf ET Трубопровод Теплообменник ГВС - Бойлер CS | CS, PG042 | 78.1
2483438 | Wolf ET Бойлер послойнного нагрева CS, 160 л | CS-160, PG143 | 2624.4
2744612 | Wolf ET Крепёжная клипса D35-40мм для CS | CS | Цена по запросу
3910196 | Wolf ET Изоляция трубопровода из пеноматериала для CS | CS, PG012 | 12
8905766 | Wolf ET Теплообменник ГВС для CS | CS, PG074 | 283.9
8905842 | Wolf ET Передняя панель CS комплект | CS, PG074 | 300
1668473 | Wolf ET Теплоизоляция для ГВС+Теплообменника для бойлера CS | CS Speicher, PG024 | 26.1
1668474 | Wolf ET Теплоизоляция для насоса послойной загрузки для бойлера CS | CS Speicher, PG021 | 11.7
1668476 | Wolf ET Теплоизоляция гидравлики для бойлера CS | CS Speicher, PG030 | 37.6
8610841 | Wolf ET Обратный клапан | CS Verrohrung, PG014 | 13.8
2483629 | Wolf ET Защитный анод CS | Speicher CS, PG059 | 173.8
8905494 | Wolf ET Верхняя крышка CS | Speicher CS, PG048 | 107.7
2070278 | Wolf ET Фитинг Отвод 3/4AG - 3/4M, для CSK | 3/4"AG - 3/4"M, CSK, PG024 | 24.6
1668260 | Wolf ET Теплоизоляция оболочка BWT для CSK | CSK, PG083 | 424.2
2575257 | Wolf ET Всасывающий шланг для CSK | CSK | Цена по запросу
2577280 | Wolf ET Хомут крепления шланга 1Ohr 7-8,5 для CSK | CSK, PG007 | 6.3
2651091 | Wolf ET Конденсационный теплообменник для CSK | CSK, PG137 | 1953
2745293 | Wolf ET Реле давления для CSK | CSK | Цена по запросу
3490206 | Wolf ET Винт 3/8" с прокладкой 3/8 | CSK, PG009 | 9.2
3490207 | Wolf ET Винт 1/8" DIN 910 | CSK, PG007 | 7
3490213 | Wolf ET Угловые соединители для CSK | CSK, PG042 | 80.9
8904995 | Wolf ET Шайба Обратная линия для CSK | CSK, PG005 | 3.6
8905004 | Wolf ET Настенный фиксатор сифона для CSK | CSK | Цена по запросу
8905023 | Wolf ET Теплообменник для CSK | CSK, PG140 | 1937.9
8905033 | Wolf ET Упоковка для CSK | CSK, PG084 | 436.7
8905608 | Wolf ET Прокладка для теплообменник | CSK, PG026 | 31.1
2651178 | Wolf ET LAS-Подключение для CSK независимо от окружающего воздуха | CSK | Цена по запросу
2651180 | Wolf ET Переходник 50/63 для CSK забор из помещения | CSK raumluftunab., PG015 | 15.1
3910297 | Wolf ET Набор прокладок CSK | Wärmetauscher CSK, PG032 | 46.3
2070515 | Wolf ET Труба подключения котел группа безопасности, CSK | CSK | Цена по запросу
2651094 | Wolf ET Патрубок дымовой трубы DN130, для CSK | stutzen DN130, CSK, PG096 | 564
8905440 | Wolf ET Жидкотопливная горелка Premio+ RLA | CSK-17, PG144 | 3156.4
8905441 | Wolf ET Жидкотопливная горелка Premio+ RLA | CSK-20, PG144 | 3156.4
8905442 | Wolf ET Жидкотопливная горелка Premio+ RLA | CSK-25, PG144 | 3156.4
2651048 | Wolf ET Комплект подключений системы отходящих газов DN100 Schachteinbau для CSK/COB | Schachteinbau f. CSK/COB, PG112 | 855.6
2483113 | Wolf ET Воздуховвод 50мм для CSK-RLU | CSK-RLU, PG054 | 129.1
2483133 | Wolf ET Комплект прокладкок RLU-Корпус для CSK-RLU | CSK-RLU, PG050 | 109.9
2483135 | Wolf ET Прокладка плита / Корпус для CSK-RLU | CSK-RLU, PG038 | 61.6
1720551 | Wolf ET Панель верхняя для CSW-120 | CSW-120, PG050 | 114.8
2484444 | Wolf ET Труба для подачи холодной воды к накопительной емкости для CSW-120 | CSW-120 , PG043 | 80.6
2482395 | Wolf ET Крышка смотрового окна для CSW-70 | CSW-70, PG044 | 84.3
8601701 | Wolf ET Обшивка RAL 9016 для CSW-70 | CSW-70, PG062 | 174.4
8601949 | Wolf ET Обшивка для CSW-70 | CSW | Цена по запросу
2445125 | Wolf ET Декоративное настенное крепление, для CSW-70 | Wandhängend, PG144 | 2990.4
2070960 | Wolf ET Труба подающей линии обогрева бойлера CSZ | Speicher, CSZ, PG031 | 38.2
2070975 | Wolf ET Труба обратной линии обогрева бойлера CSZ | Speicher, CSZ, PG031 | 35.9
2011979 | Wolf ET Накидная гайка G3/4 SW30 | CSZ, PG012 | 8.1
2070954 | Wolf ET Труба обратной линии системы отопления CSZ | CSZ, PG034 | 51.3
2070955 | Wolf ET Труба подающей линии системы отопления CSZ | CSZ, PG036 | 59.1
2070956 | Wolf ET Труба обратная линии солнечных коллектров CSZ | CSZ, PG034 | 51.3
2070957 | Wolf ET Труба подающей линии солнечных коллектров CSZ | CSZ, PG036 | 59.1
2070961 | Wolf ET Труба подключения газа CSZ | CSZ, PG062 | 194.6
2070962 | Wolf ET Гайка G3/4 для CSZ 300 CSZ | CSZ, PG011 | 10.6
2071655 | Wolf ET Предохранительный клапан 3 бар пластиковый для CSZ | CSZ, PG021 | 17.7
2071819 | Wolf ET Шланг отвода конденсата 1000мм пластик для CSZ | CSZ, PG017 | 9.1
2483650 | Wolf ET Бак CSZ-300 в сборе | CSZ, PG144 | 3289.6
3490063 | Wolf ET Клипса предохранительного клапана | CSZ, PG005 | 5.6
3490387 | Wolf ET Зажим для кабеля датчика DN4 для CSZ | CSZ, PG005 | 4.3
8610844 | Wolf ET Прокладка 17,21x2,62 (10шт.) | CSZ, PG032 | 39.8
2070964 | Wolf ET Переходник G1/2" наружная резьба - Rp1/2" внутренняя резьба для подачи газа для CSZ | RG/MG, Gaszuleitung CSZ, PG021 | 14.4
1730671 | Wolf ET Цоколь расширительного бака CSZ-300 | CSZ 300, PG031 | 19.5
7701139 | Wolf ET Передняя панель RAL9016 CSZ-300 | CSZ 300, PG054 | 174.8
7701187 | Wolf ET Установочная панель RAL9016 CSZ 300 | CSZ 300, PG032 | 41.7
1730743 | Wolf ET Заглушка белая CSZ-300 | CSZ-300, PG007 | 2.1
2070967 | Wolf ET Труба подключения группы безопасности CSZ-300 | CSZ-300, PG036 | 57.7
2071200 | Wolf ET Шланг из нержавеющей стали DN16x380 CSZ-300 | CSZ-300, PG036 | 59.1
2071213 | Wolf ET Угол 3/4 Тип 3092 латунный CSZ-300 | CSZ-300, PG021 | 19.4
2483753 | Wolf ET Теплоизоляция бака CSZ-300 | CSZ-300, PG078 | 337.2
2483754 | Wolf ET Крашка бака CSZ-300 | CSZ-300, PG073 | 272.7
2483755 | Wolf ET Теплоизоляция сливного крана CSZ-300 | CSZ-300, PG018 | 17.3
2483756 | Wolf ET Теплоизоляция крышки смотрового окна CSZ-300 | CSZ-300, PG019 | 18.4
3910213 | Wolf ET Прокладка DA 28; DI 19; H=2 EPDM | CSZ-300, PG007 | 6.3
7701106 | Wolf ET Угол жесткости CSZ-300 | CSZ-300, PG017 | 15.8
7701183 | Wolf ET Комплект монтажных принадлежностей CSZ-300 | CSZ-300, PG062 | 181.9
2071212 | Wolf ET Шланг из нержавеющей стали 16x600 СSZ-300 | ungedämmt, CSZ-300, PG038 | 65.5
1730675 | Wolf ET Емкость сброса теплоносителя 10л. | CSZ-300, 10l, PG036 | 56.2
2484729 | Wolf ET Опорные стойки | CSZ/CSZ-2, PG052 | 123.5
2071798 | Wolf ET Трубопровод Обратная линия - Дополнительный нагрев - Накопительная емкость для CSZ-2 | CSZ-2, PG036 | 55.3
2071799 | Wolf ET Трубопровод Подающая линия - Накопительная емкость для CSZ-2 | CSZ-2, PG034 | 51.3
2484644 | Wolf ET Водонагреватель CSZ-2R | CSZ-2, PG144 | 3277.7
2484645 | Wolf ET Верхний кожух RAL9006 серебристый для CSZ-2 | CSZ-2, PG073 | 250.7
2484728 | Wolf ET Крышка накопительной емкости RAL 9006 для CSZ-2 | CSZ-2, PG061 | 169.7
3490482 | Wolf ET Зажим трубопровода DN16 для CSZ-2 | CSZ-2, PG007 | 6.2
3910215 | Wolf ET Уплотнение плоское 18x12x2 для газа для CSZ-2 | CSZ-2, PG003 | 2.4
7701452 | Wolf ET Пакет с мелкими деталями для трубной проводки для CSZ-2R | CSZ-2R, PG045 | 92.2
2745154 | Wolf ET Кабель с вилкой CWL | CWL, PG042 | 99.3
2745404 | Wolf ET Штекер eBus для CWL 300/400/F-150 Excellent | CWL Excellent, PG020 | 24.6
2745405 | Wolf ET Плюс штекер 9-контактный для CWL Excellent | CWL Excellent, PG029 | 43.8
2070707 | Wolf ET Теплообменник для CWL-180 | CWL-180, PG093 | 637.4
2577189 | Wolf ET Рамки фильтра 2 шт. для CWL-180 | CWL-180, PG056 | 200.3
2744535 | Wolf ET Центральный пульт управления для CWL-180 | CWL-180, PG085 | 526
2744543 | Wolf ET Устройство управления с дисплеем для CWL-180 | CWL-180, PG059 | 201
2138034 | Wolf ET Вентилятор для CWL-180 Excellent | CWL-180 Excellent, PG101 | 800.6
2745401 | Wolf ET Кабель с сетевым штекером для CWL-180 Excellent | CWL-180 Excellent, PG026 | 37.5
2137464 | Wolf ET Вентилятор для CWL-180/300(B) | CWL-180/300(B), PG104 | 867
2744540 | Wolf ET Датчик PT 500 для CWL-180-400 | CWL-180-400, PG031 | 67.9
2744536 | Wolf ET Центральный пульт управления для CWL-300(B) | CWL-300(B), PG085 | 526
1730887 | Wolf ET Поддон пенопласт | CWL-300/400, PG061 | 219.9
2070708 | Wolf ET Теплообменник для CWL-300/400 | CWL-300/400, PG104 | 900.3
2744541 | Wolf ET Устройство управления с дисплеем для CWL-300/400 (B) | CWL-300/400 (B), PG059 | 208.7
2070709 | Wolf ET Теплообменник для CWL-300/400-B | CWL-300/400-B, PG111 | 1115.5
2577190 | Wolf ET Рамки фильтра 2 шт. для CWL-300-400 | CWL-300-400, PG056 | 200.3
2577191 | Wolf ET Рамки фильтра 2 шт. для CWL-300-400B | CWL-300-400B, PG056 | 200.3
1800140 | Wolf ET Передняякрышка левая | CWL-400 Excellent, PG071 | 331.2
1800137 | Wolf ET Дверца фильтров правая для CWL-400 Excellent | CWL-400 Excellent, PG074 | 381.9
1800138 | Wolf ET Дверца фильтров левая для CWL-400 Excellent | CWL-400 Excellent, PG074 | 381.9
1800139 | Wolf ET Передняякрышка правая | CWL-400 Excellent, PG071 | 331.2
2071545 | Wolf ET Теплообменник для CWL-400 Excellent | CWL-400 Excellent, PG104 | 1008.5
2137965 | Wolf ET Вентилятор CWL-400 Excellent | CWL-400 Excellent, PG105 | 923.6
2577192 | Wolf ET Рамка фильтра 2 шт. для CWL-400 Excellent | CWL-400 Excellent, PG054 | 176.6
2745155 | Wolf ET Датчик температуры | CWL-400 Excellent, PG031 | 48.7
2745156 | Wolf ET Панель управления | CWL-400 Excellent, PG054 | 167.7
2745157 | Wolf ET Привод байпасного клапана | CWL-400 Excellent , PG052 | 159.9
2745158 | Wolf ET Байпасный клапан | CWL-400 Excellent, PG026 | 37.5
2745159 | Wolf ET Пульт управления | CWL-400 Excellent, PG096 | 715.7
2745160 | Wolf ET ТЭН 1кВт подогрева | CWL-400 Excellent, PG041 | 93
2745161 | Wolf ET Кабель с штекером питания 230V | CWL-400 Excellent , PG072 | 342.8
2137465 | Wolf ET Вентилятор для CWL-400(B) | CWL-400(B), PG114 | 1111.6
2744537 | Wolf ET Центральный пульт управления для CWL-400(B) | CWL-400(B), PG085 | 526
2137630 | Wolf ET Вентилятор для CWL-D | CWL-D, PG111 | 1022.9
2576224 | Wolf ET ПВХ-Труба-Комплект для проходной панели для CWL-D | CWL-D, PG036 | 74.8
2576225 | Wolf ET Комплект Вентиляционных решеткок белый (2 шт.) для CWL-D | CWL-D, PG035 | 66.6
2744847 | Wolf ET Кабель подключения ноутбука для CWL-D | CWL-D, PG111 | 1022.9
2744848 | Wolf ET Пульт управления для CWL-D | CWL-D, PG085 | 546.3
2744849 | Wolf ET Сенсор CO 2 | CWL-D, PG096 | 1201.4
2744850 | Wolf ET Датчик влажности для CWL-D | CWL-D, PG083 | 492.8
2744852 | Wolf ET Пульт управления Дисплей/Панель для CWL-D | CWL-D, PG059 | 201
2980885 | Wolf ET Теплообменник для CWL-D | CWL-D, PG120 | 1312.6
2745334 | Wolf ET RJ12-кабель для CWL-excellent | CWL-excellent, PG033 | 60
1800378 | Wolf ET Кольца с буртиком (4 шт.) для CWL-F-150 | CWL-F-150, PG043 | 101.9
1800379 | Wolf ET Передняя панель с шарнирами для CWL-F-150 | CWL-F-150, PG078 | 437.5
1800380 | Wolf ET Держатель фильтра комплект для CWL-F-150 | CWL-F-150, PG031 | 45.7
2071815 | Wolf ET Теплообменник для CWL-F-150 | CWL-F-150, PG123 | 1478.2
2138097 | Wolf ET Вентилятор для CWL-F-150 | CWL-F-150, PG105 | 889.4
2745441 | Wolf ET Байпасный клапан для CWL-F-150 | CWL-F-150, PG029 | 42
2745442 | Wolf ET Нагревательная спираль 375 Вт секции предварительного нагрева для CWL-F-150 | CWL-F-150, PG111 | 1022.9
1800142 | Wolf ET Дверца фильтров с петлями для CWL-F-300 | CWL-F-300, PG067 | 384.9
1800143 | Wolf ET Кольца с буртиком (4 шт.) для CWL-F-300 | CWL-F-300, PG043 | 104.3
1800144 | Wolf ET Держатель фильтра комплект для CWL-F-300 | CWL-F-300, PG040 | 84.9
2071663 | Wolf ET Теплообменник для CWL-F-300 | CWL-F-300, PG099 | 824.1
3490431 | Wolf ET Пружина ISO10243, SZ8030, 26x127 для Eurotwin | Eurotwin, PG055 | 148.6
8906727 | Wolf ET Уплотнительный шнур-Комплект дверцы горелки для Eurotwin | Eurotwin, PG081 | 374.6
8906728 | Wolf ET Уплотнительный шнур-Комплект дверцы горелки для Eurotwin | Eurotwin, PG073 | 209.9
8906776 | Wolf ET Теплоизоляция передняя нижняя для Eurotwin 600/800 | Eurotwin 600/800, PG145 | 8583.6
2484199 | Wolf ET Турбулизатор для Eurotwin K 1000 | Eurotwin K 1000, PG034 | 53.2
2484197 | Wolf ET Турбулизатор для Eurotwin K 450/600 | Eurotwin K 450/600, PG032 | 44.2
2484198 | Wolf ET Турбулизатор для Eurotwin K 800/1250 | Eurotwin K 800/1250, PG035 | 54.4
1669161 | Wolf ET Уплотнение для теплоизоляции дверцы горелки для Eurotwin NT / K 450-1200 | Eurotwin NT / K 450-1200, PG034 | 53.2
2484690 | Wolf ET Щетка для очистки в сборе для Eurotwin NT / K 450-1200 | Eurotwin NT / K 450-1200, PG082 | 413.8
8908184 | Wolf ET Набор уплотнительных шнуров для дверец горелки и огневой камеры для Eurotwin NT / K 450-1200 | Eurotwin NT / K 450-1200, PG069 | 250.5
2484196 | Wolf ET Турбулизатор для Eurotwin NT 450-1250 | Eurotwin NT 450-1250, PG025 | 29.1
882116201 | Wolf ET Крышка смотрового окна для FB, CB B155/200 с E2 | FB, CB B155/200 MIT E2, PG090 | 497.3
8904280 | Wolf ET Монтажный комплект FB/CB A 03 | FB/CB A 03, PG033 | 46.3
8902333 | Wolf ET Панель с теплоизоляцией комплект FB155, агат | FB155, achat, PG123 | 1160.4
8902369 | Wolf ET Панель с теплоизоляцией комплект FB200 агат | FB200, achat, PG126 | 1317.1
8906951 | Wolf ET Обшивка с теплоизоляцией комплект белая FB200 | FB200, weiß, PG123 | 1249.5
2400087 | Wolf ET Турбулизатор отходящих газов к твердотопливному котлу для FFS | FFS, PG064 | 217.7
2000101 | Wolf ET Термический регулировочный клапан TV 25 1" для FFS-14 | FFS-14, PG071 | 262.5
2070215 | Wolf ET Регулятор напряжения автомата горения | FFS-14, PG077 | 341.6
2070386 | Wolf ET Термоманометр 1/2" 100мм для FFS-14 | FFS-14, PG062 | 192.1
2482704 | Wolf ET Охлаждающий змеевик комплект L:400 для FFS-14 | FFS-14, PG121 | 1156.3
2482706 | Wolf ET Шарнирный болт цилиндрический штифт для FFS-14 | FFS-14, PG005 | 4.4
2482712 | Wolf ET Решетка 3099, 290 x 120 4 для FFS-14 | FFS-14, PG083 | 755.4
2482714 | Wolf ET Зольный ящик для FFS-14 | FFS-14, PG062 | 192.1
2482794 | Wolf ET Щетка для чистки с руской для FFS-14 | FFS-14, PG061 | 180.6
3910048 | Wolf ET Прокладка охлаждающий змеевик 100x70x2мм, для FFS-14 | FFS-14 | 39.8
2474116 | Wolf ET Панель крышка верхняяFFS-14 № свыше 80000 | Herstellnr. über 80000, PG074 | 313.5
2482705 | Wolf ET Дверь загрузки без ручки FFS-14 № свыше 80000 | Herstellnr. über 80000, PG103 | 720
2482707 | Wolf ET Шнур дверцы FFS-14 с прокладкой № свыше 80000 | Herstellnr. über 80000, PG115 | 924.6
2482708 | Wolf ET Дроссельной заслонка дымовой трубы FFS-14 № свыше 80000 | Herstellnr. über 80000, PG075 | 325
2482709 | Wolf ET Дверная ручка с рукояткой FFS-14 № свыше 80000 | Herstellnr. über 80000, PG036 | 61.5
2482713 | Wolf ET Плита очистки FFS-14 № свыше 80000 | Herstellnr. über 80000, PG036 | 61.5
3910049 | Wolf ET Уплотнительный шнур № свыше 80000 | Herstellnr. über 80000, PG027 | 89.3
2483209 | Wolf ET Передняя панель с изоляцией FFS-14 № до 80000 | Herstellnr. bis 80000, PG074 | 313.5
2483214 | Wolf ET Дверца загрузки без ручки FFS-14 № до 80000 | Herstellnr. bis 80000, PG109 | 833.8
2483216 | Wolf ET Плита для очистки FFS-14 № до 80000 | Herstellnr. bis 80000, PG041 | 79.5
2483217 | Wolf ET Дверца поддувало FFS-14 с Прокладка № до 80000 | Herstellnr. bis 80000, PG115 | 966.3
8903688 | Wolf ET Теплоизоляция болтов FHK/CHK | FHK/CHK, PG078 | 532.4
8904175 | Wolf ET Монтажный комплект FHK/CHK с 2003 | FHK/CHK A03, PG036 | 61.5
8901733 | Wolf ET Обшивка котла комплект с теплоизоляцией FHK-60, агат | FHK-60, achat, PG139 | 1904.4
3500018 | Wolf ET Антикоррозионная грунтовка 0,375 л. | FHU, FHK, CHU, CHK, PG045 | 93.2
2410154 | Wolf ET Комплект подключений для коллектора к FHU/CHU | an FHU/CHU, PG078 | 356.2
2482867 | Wolf ET Литой блок 37 кВт | FHU/FHK/CHU/CHK, PG144 | 3459.7
2482868 | Wolf ET Литой блок 45кВт | FHU/FHK/CHU/CHK, PG145 | 4099.4
2482869 | Wolf ET Литой блок 60кВт | FHU/FHK/CHU/CHK, PG145 | 4099.4
4148750525 | Wolf ET Болты крепления теплоизоляции | PG003 | 1.2
4478764576 | Wolf ET Клипса погружной гильзы 40мм | PG010 | 5.9
8902287 | Wolf ET Комплект дополнительных деталей FMS-200 | f. FMS-200, PG030 | 34.4
2794111 | Wolf ET Кабель газового клапана со штекером FNG | FNG, PG030 | 35.9
8750059 | Wolf ET Пламенная труба с винтами FNG | FNG, PG048 | 147.8
2425186 | Wolf ET Форсунка горелки для работы на природном газе LL FNG-21 | FNG-10, PG025 | 26.5
2800315 | Wolf ET Плита горелки с распределительной трубой и соплами для работы на природном газе Е FNG-10 | Düse Erdgas E, FNG-10, PG063 | 179
2425177 | Wolf ET Форсунка горелки для работы на природном газе Е FNG-26 | FNG-10/17, PG025 | 26.5
8907112 | Wolf ET Верхняя панель белая FNG-10-23 | weiß, FNG-10-23, PG040 | 101
2425185 | Wolf ET Форсунка горелки для работы на природном газе LL FNG-21 | FNG-17, PG021 | 20.3
2800316 | Wolf ET Плита горелки с распределительной трубой и соплами для работы на природном газе Е FNG-17 | Düse Erdgas E, FNG-17, PG065 | 303.6
2425180 | Wolf ET Форсунка горелки для работы на сжиженном газе Р FNG-26 | FNG-17/21, PG025 | 26.5
2425176 | Wolf ET Форсунка горелки для работы на природном газе Е FNG-21 | FNG-21, PG021 | 20.3
2425184 | Wolf ET Форсунка горелки для работы на природном газе LL FNG-21 | FNG-21, PG025 | 29.1
2800317 | Wolf ET Плита горелки с распределительной трубой и соплами для работы на природном газе Е FNG-21 | Düse Erdgas E, FNG-21, PG066 | 326.3
2425179 | Wolf ET Форсунка горелки для работы на сжиженном газе Р FNG-26 | FNG-26, PG023 | 22.6
2800318 | Wolf ET Плита горелки с распределительной трубой и соплами для работы на природном газе Е FNG-26 | Düse Erdgas E, FNG-26, PG067 | 199.2
2425175 | Wolf ET Форсунка горелки для работы на природном газе Е FNG-26, FNG-57 | FNG-26, FNG-57, PG025 | 26.5
2425183 | Wolf ET Форсунка горелки для работы на природном газе LL FNG-26-41 | FNG-26 FNG-41, PG021 | 22.7
2800319 | Wolf ET Плита горелки с распределительной трубой и соплами для работы на природном газе Е FNG-34 | Düse Erdgas E, FNG-34, PG072 | 254.5
8901932 | Wolf ET Стабилизатор тяги FNG-41 | FNG-34, PG085 | 428.9
2425178 | Wolf ET Форсунка горелки для работы на сжиженном газе Р FNG-34-57 | FNG-34-57, PG025 | 26.5
2425182 | Wolf ET Форсунка горелки для работы на природном газе LL FNG-34-57 | FNG-34 FNG-57, PG021 | 22.7
2800320 | Wolf ET Плита горелки с распределительной трубой и соплами для работы на природном газе Е FNG-41 | Düse Erdgas E, FNG-41, PG071 | 246.1
8901935 | Wolf ET Стабилизатор тяги FNG-41 | FNG-41, PG088 | 489.6
8750056 | Wolf ET Трубка подачи запальной горелки в комплекте с форсункой T/C/FNG-4E/2P | T/C/FNG-4E/2P, PG053 | 139
2425087 | Wolf ET Труба подачи газа R 3/4 NG-4E/CNG10-35/FNG10-41 | FNG-57, PG054 | 135.5
2800321 | Wolf ET Плита горелки с распределительной трубой и соплами для работы на природном газе Е FNG-57 | Düse Erdgas E, FNG-57, PG078 | 325
2796135 | Wolf ET Прямой фланец газового клапана ( с прокладкой) | inkl. O-Ring, PG022 | 23.1
8750058 | Wolf ET Комбинированный газовый клапан Sigma 840 с линией подачи растоп. горелки | FNG, CNG, PG078 | 346.9
2410153 | Wolf ET Комплект подключений для коллектора к FNG/CNG | an FNG/CNG, PG072 | 279
2425181 | Wolf ET Форсунка горелки для работы на сжиженном газе Р FNG-10 | FNG-10, PG021 | 20.3
8750067 | Wolf ET Накладка с заклепками | mit Nieten, PG054 | 171.3
8901998 | Wolf ET Обшивка котла комплект с теплоизоляцией FNK-32/40, агат | FNK/FNU-17/20, achat, PG122 | 1282.7
8901974 | Wolf ET Обшивка котла комплект с теплоизоляцией FNK/FNU-25, агат | FNK/FNU-25, achat, PG128 | 1381.8
8901999 | Wolf ET Обшивка котла комплект с теплоизоляцией FNK-32/40, агат | FNK-32/40, achat, PG125 | 1406.1
8902000 | Wolf ET Обшивка котла комплект с теплоизоляцией FNK-50/63, агат | FNK-50/63, achat, PG138 | 2027
2796351 | Wolf ET Крепление кабеля горелки | FNU, FNK, CNU, CNK, PG002 | 1.8
3460031 | Wolf ET Пластиковая заклепка D8,5 | FNU, FNK, CNU, CNK, PG002 | 1.8
3479907 | Wolf ET Кронштейн топливного шланга | FNU, FNK, CNU, CNK, PG003 | 2.4
3479909 | Wolf ET Клипса погружной звукоизаляционного колпака | FNU, FNK, CNU, CNK, PG003 | 2.3
1730860 | Wolf ET Звукоизаляционный колпак большой с клипсами белый | Farbe weiß, PG080 | Цена по запросу
2410155 | Wolf ET Комплект подключений для коллектора к FNU/CNU 17-25 | FNU/CNU | Цена по запросу
8903027 | Wolf ET Коплект для крепления обшивки Functionline | FNU/FHU, PG017 | 9.8
1668667 | Wolf ET Теплоизоляционный шнур 1 | Füllschachttür 1, PG046 | 89.8
1668851 | Wolf ET Теплоизоляция UPS 25/32/40 для FWS | FWS | Цена по запросу
2745005 | Wolf ET Счетчик для FWS | FWS, PG110 | 765.6
8601947 | Wolf ET Каркас для FSW-70 | FSW | Цена по запросу
2744999 | Wolf ET Термоманометр биметаллический NG80 L=45мм для FWS, LS | FWS, LS, PG036 | 56.7
2745000 | Wolf ET Термоманометр биметаллический NG80 L=63мм для FWS, LS | FWS, LS, PG039 | 65.9
2071443 | Wolf ET Предохранительный клапан Rp 3/4" для FWS, LS-140 | FWS, LS-140, PG045 | 90.3
2071469 | Wolf ET Насос GR UPS 25-60 для FWS-140 | FWS-140, PG124 | 1088.5
2071484 | Wolf ET Обратный клапан RV 181-B DN20 для FWS-140 | FWS-140, PG072 | 253.1
2980937 | Wolf ET Пластинчатый Теплообменник PS-LG TM 70/40, для FWS-140 | TM 70/40, FWS-140, PG145 | 3883.5
1668847 | Wolf ET Теплоизоляция для FWS-350 | FWS-350 | Цена по запросу
2071471 | Wolf ET Насос GR UPS 25-80 N 180 PN10 для FWS-350 | FWS-350, PG142 | 2291.6
2071472 | Wolf ET Насос GR UPS 32-80 180 PN10 для FWS-350 | FWS-350, PG141 | 1431.4
2071481 | Wolf ET Шаровой кран IG 1 1/4" DVGW для FWS-350 | FWS-350, PG063 | 177.6
2980938 | Wolf ET Пластинчатый Теплообменник PS-lg | TL 70/90, FWS-350, PG152 | Цена по запросу
2071465 | Wolf ET Предохранительный клапан Rp 1 1/4" для FWS-350/540, LS-315 | FWS-350/540, LS-315, PG091 | 457.1
1668848 | Wolf ET Теплоизоляция DLP 57 40 до 60 для FWS-540 | FWS-540 | Цена по запросу
1668850 | Wolf ET Теплоизоляция UPS 25/32/40-100 для FWS-540 | FWS-540 | Цена по запросу
2071473 | Wolf ET Насос GR UPS 32-100 PN10 для FWS-540 | FWS-540 | Цена по запросу
2980939 | Wolf ET Пластинчатый Теплообменник H 57/60 | FWS-540, PG159 | Цена по запросу
8902446 | Wolf ET Магнитная катушка EV2 Газовый комбинированный клапан | Gaskombiventil, PG047 | 91.7
2011184 | Wolf ET Трубопровод Обратная линия, Насос Теплообменник ГВС ADG | WWWT ADG, PG056 | 138.7
3900015 | Wolf ET Уплотнительная манжета шлицевая d:22 | d:22, PG008 | 8
3900016 | Wolf ET Уплотнительная манжета закрытая d:22 | d:22, PG008 | 8
1710103 | Wolf ET Держатель платы для Контроллер для GB | GB, PG025 | 27.4
1720573 | Wolf ET Труба дымохода для GB | GB, PG079 | 334.1
172057499 | Wolf ET Камера сгорания нижняя часть для GB |  | 396
2011202 | Wolf ET Трубопровод Насос отопительного контура -теплообменника сист. отоп., для GB | zu HWWT, GB, PG034 | 47.3
2011203 | Wolf ET Трубопровод теплообменника сист. отоп. 3-ходовой клапан для GB | GB, PG051 | 110.7
2011208 | Wolf ET Трубопровод насос отопит. контура- теплообменника сист. отоп. для GB | GB, PG032 | 39.1
2425049 | Wolf ET Измерительный штуцер с шлангом для GB | GB, PG025 | 25.7
2600092 | Wolf ET Отражатель камеры сгорания с теплоизоляцией для GB | GB, PG057 | 151.5
260020199 | Wolf ET Измерительный штуцер для GB |  | 39.1
2799087 | Wolf ET Комплект кабелей III для GB | GB | Цена по запросу
2799088 | Wolf ET Заглушка для 3-ходового клапана, для GB | GB | Цена по запросу
3400039 | Wolf ET Держатель для GB | GB, PG010 | 10.7
3903141 | Wolf ET Заглушка D37 для GB | GB, PG008 | 8
8600853 | Wolf ET Переоборудования комплект природный газ E - сжиженный газ для GB | GB, PG048 | 112.4
8601436 | Wolf ET Газовый комбинированный клапан Комплект для GB | GB, PG081 | 361.6
8601712 | Wolf ET Камера сгорания оболочка комплект для GB | GB, PG074 | 292.1
8601900 | Wolf ET Электрод ионизации Комплект для GB | GB, PG028 | 29.2
8602130 | Wolf ET Заглушка подключений водонагревателя | GB, PG020 | 20.1
8602532 | Wolf ET Кабель электрода розжига GB | GB, PG040 | 67.4
8603061 | Wolf ET Электроды розжига GB | GB, PG034 | 46.1
2796285 | Wolf ET Шланг селиконовый L:120мм, для GB | L:120mm, GB, PG007 | 6.1
2796286 | Wolf ET Шланг селиконовый 240мм | L:240mm, GB, PG004 | 3.2
2796284 | Wolf ET Шланг селиконовый 340мм | L:340mm, GB, PG007 | 6.1
2011200 | Wolf ET Трубопровод горячая вода/холодная вода комплект для GB | kpl. GB, PG060 | 155.5
8610767 | Wolf ET Инструмент демонтажа GB-теплообменник | tauscher, PG081 | 412.1
8601899 | Wolf ET Электрод розжига с прокладкой для GB до 05/01 | GB bis BJ 05/01, PG035 | 47.1
8601901 | Wolf ET Электрод розжига с прокладкой до 05/01, для GB | bis Bj05/01, GB, PG035 | 47.1
2799089 | Wolf ET Линия заземления для электрода розжига | Zündelektrode, PG008 | 8
2011006 | Wolf ET Сифон с шлангом для конденсата комплект | komplett, PG034 | 44.7
3903120 | Wolf ET Уплотнительная манжета конденсатоотводчика | Kondensatablauf, PG035 | 57.6
2733065 | Wolf ET Диджитал регулятор DWTM | GB, TGB, PG126 | 1225.9
2733066 | Wolf ET Регулятор DWTK | GB, TGB, PG133 | 1498.6
2792112 | Wolf ET Крепеж проводов | GB, TGB, PG003 | 2.4
2796289 | Wolf ET Шланг 35мм | GB, TGB, PG007 | 7
2799148 | Wolf ET Плита-адаптер для 3-ходового клапана | GB, TGB, PG070 | 242.2
3400010 | Wolf ET Анкерный болт короткий | GB, TGB, PG005 | 4.3
3900011 | Wolf ET Уплотнительная манжета D4,8 |  | Цена по запросу
8601869 | Wolf ET Теплоизоляция отражателя камеры сгорания | GB, TGB, PG050 | 110.5
8601888 | Wolf ET Реле потока | GB, TGB, PG058 | 152.8
8601928 | Wolf ET Прокладка теплообменника системы отопления 26х5 (10шт.)(стар.арт.39 03 011) | GB, TGB, PG036 | 57.6
8601932 | Wolf ET Прокладка горелки до 10/99 2 шт. | GB, TGB, PG035 | 51.2
8601946 | Wolf ET Переоборудования комплект для GB-система розжига | GB, TGB, PG082 | 387.1
8602136 | Wolf ET Прокладка для переходника LAS | GB, TGB, PG017 | 16.3
8602137 | Wolf ET Прокладка электрода ионизации | GB, TGB, PG008 | 8
8602149 | Wolf ET Шплинт 2,5x28 | GB, TGB, PG008 | 8
8602153 | Wolf ET Фильтр ГВС | GB, TGB, PG024 | 32.8
8602165 | Wolf ET Прокладка 22x18x2 (10 шт.) | GB, TGB, PG030 | 35.4
8602519 | Wolf ET Патрубок обратного клапана | GB, TGB, PG126 | 1293.2
1720578 | Wolf ET Переходная Труба Обратный клапан для GB, TGB и TGK | GB, TGB und TGK, PG040 | 69.7
1720590 | Wolf ET Обратный клапан комплект для GB, TGB и TGK | GB, TGB и TGK | Цена по запросу
8610878 | Wolf ET Газовая дроссельная шайба зеленая 430 для сжиженного газа B/P для GB/CGB | Flüssiggas B/P, GB/CGB, PG011 | 11.4
1710105 | Wolf ET Ручка выбора температуры для GB/GG-2/GU-2 | GB/GG-2/GU-2, PG025 | 27.4
1710106 | Wolf ET Контроллер Рамка/Крышка для GB/GG-2/GU-2 | GB/GG-2/GU-2 | Цена по запросу
1710101 | Wolf ET Корпус контроллера верхняя часть GB/GG-2/GU-2 до 05/01 | GB/GG-2/GU-2 bis 05/01, PG015 | 14.6
171012399 | Wolf ET Корпус контроллера нижняя часть для GB/GU-2/GG-2 |  | 50
1710127 | Wolf ET Корпус контроллера верхняя часть для GB/GU-2/GG-2 | GB/GU-2/GG-2, PG016 | 9.7
3900000 | Wolf ET Уплотнительная манжета шланг для GB/TGB | GB/TGB, PG008 | 8
2011002 | Wolf ET Заглушка GB / TGB | Trinkwasser, PG023 | 22.7
2022030 | Wolf ET Тройник воздушный пластиковый | GB/TGB-2003, PG008 | 5
8600854 | Wolf ET Переоборудования комплект природный газ E - сжиженный газ для GB/TGK | GB/TGK, PG046 | 97.5
201511099 | Wolf ET Насос отопительного контура для GB/TGK до 2006 | GB/TGK bis 2006, PG081 | 371
1720587 | Wolf ET Смесительная камера для GB-11 литая | GB-11 in Druckguss, PG042 | 78.4
2800057 | Wolf ET Горелочная труба нержавеющая сталь 11кВт для GB-11 | GB-11, PG074 | 297
2796103 | Wolf ET Вставной дроссель Газовый комбинированный клапан GB-11 природный газ | GB-11 Erdgas, PG023 | 23.1
2796102 | Wolf ET Вставной дроссель Газовый комбинированный клапан GB-11 сжиженный газ | GB-11 Flüssiggas, PG019 | 18.4
280005599 | Wolf ET Горелочная труба нержавеющая сталь для GB-20 |  | 239.4
8612540 | Wolf ET Теплообменник GB-20 | GB-20, PG096 | 503
8602258 | Wolf ET Теплоизоляция камеры сгорания верхняя часть GB-20 с 06/01 | GB-20 ab 06/01, PG056 | 146.1
2011207 | Wolf ET Трубопровод обратн. линия/носос отоп. контура/теплообменник ГВС для GB-E | GB-E, PG056 | 136.1
8600863 | Wolf ET Переоборудования комплект природный газ LL - природный газ E для GB-E/GB-EK | GB-E/GB-EK, PG027 | 31.4
8600862 | Wolf ET Переоборудования комплект природный газ E - природный газ LL для GB-E/GB-EK/TGK-24 | GB-E/GB-EK/TGK-24, PG027 | 31.4
2744052 | Wolf ET Привод 3-ходового клапана | GE, TGB, PG050 | 103.8
3900012 | Wolf ET Уплотнительная манжета шлицевая d:5,6 | d:5,6, PG008 | 8
2425001 | Wolf ET Крышка для воздухоотводчика для GG | GG, PG008 | 8
391040199 | Wolf ET Уплотнительная манжета места прохода трубы для GG/CGB/CGB-2/CGS/CGS-2/CGW/CGW-2 | CGB-35/50 | Цена по запросу
2600200 | Wolf ET Измерительный штуцер для GG | GG, PG014 | 13.8
2799106 | Wolf ET Блок управления горелкой для GG | GG, PG073 | 282
3479925 | Wolf ET Зажим для уплотнительного профиля для GG | GG, PG003 | 2.4
8602533 | Wolf ET Набор кабелей блока розжига | GG, PG060 | 168.3
2796287 | Wolf ET Шланг силиконовый L:280мм, для GG | L:280mm, GG, PG007 | 6.1
2796288 | Wolf ET Шланг силиконовый L:400мм, для GG | L:400mm, GG, PG007 | 6.1
8602531 | Wolf ET Кабель для внешнего розжига, для GG | Zündeinheit, GG, PG032 | 42
3900010 | Wolf ET Прокладка D 2,2 | GG, TGG, PG008 | 8
2000018 | Wolf ET Смотровое стекло GG/GB | rund, GG/GB, PG028 | 27.2
2136767 | Wolf ET Рабочее колесо вентилятора E30 для GG/GG-1 | GG/GG-1, PG029 | 30.6
2000016 | Wolf ET Смотровое стекло для GG/GG-1-18/24 | GG/GG-1-18/24, PG035 | 59
1710113 | Wolf ET Держатель платы для GG/GU-2 | GG/GU-2, PG020 | 19.8
2799232 | Wolf ET Комплект кабелей II для GG/GU-2 | GG/GU-2, PG055 | 142.1
8601950 | Wolf ET 3-ходовой клапан для GG/GU-2/GB | GG/GU-2/GB, PG076 | 309.8
1621518 | Wolf ET Задняя Теплоизоляция камеры сгорания GG/GU-2-18 | GG/GU-2-18, PG024 | 12.9
1621524 | Wolf ET Задняя Теплоизоляция камеры сгорания GG/GU-2-24 | GG/GU-2-24, PG024 | 15.2
162252499 | Wolf ET Передняя Теплоизоляция камеры сгорания 24 кВт |  | 25
2708097 | Wolf ET Термостатический клапан для GG/GU-2EK | GG/GU-2EK, PG027 | 31.1
3900013 | Wolf ET Уплотнительная манжета шлицевая d: 7,3 | d: 7,3, PG008 | 8
2427518 | Wolf ET Форсунка газовой горелки 1,00 для работы на природном газе LL | GG-1, PG007 | 6.2
2482505 | Wolf ET Форсунка газовой горелки природный газ LL D 1,00 для GG-1 | GG-1, PG008 | 7.2
279904599 | Wolf ET Комплект кабелей K вентилятора GG-1 |  | 51.2
8611299 | Wolf ET Камера сгорания, для GG-1 | Schauloch rund, GG-1, PG090 | 378.9
2800004 | Wolf ET Газовая горелка природный газ E Форсунка D 0,87 для GG-1-18 | GG-1-18, PG092 | 589.2
2800014 | Wolf ET Газовая горелка природный газ LL Форсунка D 1,00 для GG-1-18 | GG-1-18, PG092 | 499.5
2800016 | Wolf ET Газовая горелка природный газ LL Форсунка D 1,00 для GG-1-18 | GG-1-18, PG097 | 519.5
8601713 | Wolf ET Коллектор дымовых газов для GG-1-18 | GG-1-18, PG056 | 233.1
2799060 | Wolf ET Комплект кабелей S вентилятора для GG-1-18/24 | GG-1-18/24, PG058 | 151.9
8600306 | Wolf ET Переоборудования комплект природный газ E - природный газ LL для GG-1-18/24 | GG-1-18/24, PG036 | 58.3
2800006 | Wolf ET Газовая горелка природный газ E Форсунка D 0,87 для GG-1-24 | GG-1-24, PG103 | 617.1
8601714 | Wolf ET Коллектор дымовых газов для GG-1-24 | GG-1-24, PG089 | 347.6
2600101 | Wolf ET Измерительная диафрагма D84мм для GG-18 | GG-18, PG012 | 11.1
8611298 | Wolf ET Коллектор дымовых газов для GG-18 | GG-18, PG049 | 111.9
2600060 | Wolf ET Адаптер подключения вентилятора дымовых газов для GG-18/24 | GG-18/24, PG020 | 18.3
2600090 | Wolf ET Соединительная часть для GG-18/24 | GG-18/24, PG022 | 20.8
2600110 | Wolf ET Дроссельная шайба-комплект для GG-18/24 | GG-18/24, PG024 | 22.8
2799105 | Wolf ET Блок управления горелкой для GG-18/24 | GG-18/24, PG073 | 282
2011080 | Wolf ET Трубопровод Теплообменника для GG-1E | GG-1E, PG032 | 39.1
8601913 | Wolf ET Плата управления вентилятора для GG-1E | GG-1E, PG075 | 291.9
8600499 | Wolf ET Контроллер для GG-1E-18/24 | GU-1-24 | Цена по запросу
8600497 | Wolf ET Контроллер для GG-1EK-18/24 | GG-1EK-18/24, PG141 | 1998.9
279915199 | Wolf ET Дифференциальное реле давления 60/45 PA для GG-2 | GG-2, PG044 | 87.9
8600993 | Wolf ET Нижняя часть корпуса камеры сгорания для GG-2 | GG-2, PG058 | 150.2
8600994 | Wolf ET Верхняя часть корпуса камеры сгорания для GG-2 | GG-2, PG035 | 49.9
8601936 | Wolf ET Обшивка комплект для GG-2/GB | GG-2/GB, PG092 | 468.3
8603182 | Wolf ET Корпус камеры сгорания для GG-2/GB | GG-2/GB, PG083 | 397.9
8900571 | Wolf ET Передняя боковая панель с ноября 1998 GG-2/GB | GG-2/GB, PG096 | 561.7
2800017 | Wolf ET Газовая горелка природный газ LL/L для GU-2-18 | GU-2-18, PG100 | 596.7
8602172 | Wolf ET Стабилизатор тяги отходящих газов 18 кВт GU-2-18 | GU-2-18, PG066 | 213
2800008 | Wolf ET Газовая горелка природный газ E/H для GU-2-24 | GU-2-24, PG111 | 746.9
2800018 | Wolf ET Газовая горелка природный газ LL/L для GU-2-24 | GU-2-24, PG112 | 763
8602173 | Wolf ET Стабилизатор тяги отходящих газов 24 кВт GU-2-24 | GU-2-24, PG068 | 230.4
8600038 | Wolf ET Стабилизатор тяги для GU-24 | GU-24, PG107 | 950.7
1720526 | Wolf ET Дроссельная шайба природный газ LL синия для GU-2E(K) | GU-2E(K), PG002 | 1.8
2011179 | Wolf ET Трубопровод холодная вода | GU-2EK, TGU-K, PG040 | 70.4
2799005 | Wolf ET Комплект кабелей B/J |  | Цена по запросу
2794042 | Wolf ET Заглушка для 3-ходового клапана, для GU-E/GG-E | ventil, GU-E/GG-E, PG034 | 59.1
2799205 | Wolf ET Привод 3-ходового клапана для GU-E/GG-E | GU-E/GG-E, PG066 | 205.1
8600231 | Wolf ET Комплект подключений открытой проводкой Водонагреватель Котел,GU-E/GG-E | Wassererwärmer,GU-E/GG-E, PG102 | 737.2
2794056 | Wolf ET Штекер 10-полюсной для GU-E/GG-E-18/24 | GU-E/GG-E-18/24, PG022 | 22.9
279905199 | Wolf ET Комплект кабелей E1 Водонагревательдатчик для GU-E/GG-E-18/24 |  | 75.8
2799052 | Wolf ET Комплект кабелей B1/J для GU-E/GG-E-18/24 | GU-E/GG-E-18/24 | Цена по запросу
8600750 | Wolf ET Комплект запасных прокладок для смотрового окна | Handlochdeckel, PG052 | 110.4
3901026 | Wolf ET Набор прокладок для 4-ходового смесителя | H-Ausf., PG033 | 49.2
2070218 | Wolf ET Труба подающей линии насосной группы DN25 | Heizkreis DN25, PG061 | 180.6
2070220 | Wolf ET Труба обратной линии насосной группы DN25 | Heizkreis DN25, PG062 | 192.1
2070219 | Wolf ET Труба подающей линии насосной группы DN32 | Heizkreis DN32, PG061 | 180.6
2070221 | Wolf ET Труба обратной линии насосной группы DN32 | Heizkreis DN32, PG061 | 180.6
3408010 | Wolf ET Нижняя гайка опоры | Heizkreis/Speicherkreis, PG007 | 7.1
1610435 | Wolf ET Теплоизоляция чугунной дверцы HK | HK, PG098 | 801.5
1610436 | Wolf ET Отражатель камеры сгорания HK | HK, PG104 | 755.6
8901677 | Wolf ET Передняя панель без логотипа HK | HK, PG067 | 316
1610430 | Wolf ET Уплотнитель ревизии 105x55x15 HK | oben 105x55x15, HK, PG039 | 72.5
1610431 | Wolf ET Уплотнитель ревизии 260x180x5 HK | vorne, 260x180x5, HK, PG050 | 134.9
1603602 | Wolf ET Теплоизоляция задняя HK 22-60 | HK 22-60, PG055 | 147.1
8904990 | Wolf ET Устройство регулирования R3 агат | witterungsgef., 1 HK/MK, PG141 | 2109.8
1668401 | Wolf ET Уплотнительный шнур дверцы котла 10x10x880 HK-1 | HK-1, PG034 | 55.4
1610225 | Wolf ET Теплоизоляция чугунной дверцы HK-1-25-55 | HK-1-25-55, PG100 | 711.9
1610325 | Wolf ET Теплоизоляция крышки ревизии HK-1-25-55 | HK-1-25-55, PG051 | 128.4
2400070 | Wolf ET Чугунная дверца котла без теплоизоляции и фитингов HK-2 | u. Anbauteile, HK-2, PG102 | 694.8
1610500 | Wolf ET Теплоизоляция дверцы HK-2 | HK-2, PG098 | 630.3
1641500 | Wolf ET Уплотнительный шнур дверцы котла HK-2 | HK-2, PG055 | 149.8
2400075 | Wolf ET Шарнирный шпилька HK-2 | HK-2, PG015 | 15.5
2461205 | Wolf ET Центральная чугунная секция HK-2 | HK-2, PG093 | 543
2461210 | Wolf ET Задняя чугунная секция HK-2 | HK-2, PG134 | 1710.5
8900110 | Wolf ET Дверные петли HK-2 | HK-2, PG054 | 142.6
2410078 | Wolf ET Труба подающей линии для чугунный котела HK-2 | HK-2 | Цена по запросу
1602004 | Wolf ET Теплоизоляционная оболочка HK-2 60 | HK-2 60, PG072 | 279
8904099 | Wolf ET Боковая панель HK-22 с 2003 | HK-22 ab 2003, PG050 | 139.2
8901675 | Wolf ET Верхняя панель HK-22 NG-29-3 | HK-22 NG-29-3, PG042 | 151.5
8901671 | Wolf ET Боковая панель HK22/NG10-48 | HK22/NG10-48, PG067 | 234.1
1602000 | Wolf ET Теплоизоляционная оболочка HK-2-22 | HK-2-22, PG058 | 164.2
2400085 | Wolf ET Турбулизатор MK-1-110 | HK-2-22, PG031 | 39.7
2400080 | Wolf ET Адаптер трубы отходящих газов HK-2-22/29 | HK-2-22/29, PG049 | 117.3
1602001 | Wolf ET Теплоизоляционная оболочка HK-2-29 | HK-2-29, PG059 | 692
2400086 | Wolf ET Турбулизатор HK-2-29/37/45/60 | HK-2-29/37/45/60, PG031 | 39.8
1602002 | Wolf ET Теплоизоляционная оболочка HK-2-37 | HK-2-37, PG054 | 141.6
8900156 | Wolf ET Панель верхняя для HK-2-37 | HK-2-37, PG073 | 313.9
2400081 | Wolf ET Адаптер трубы отходящих газов HK-2-37-60 | HK-2-37-60, PG049 | 117.3
1602003 | Wolf ET Теплоизоляционная оболочка HK-2-45 | HK-2-45, PG065 | 213.3
8901742 | Wolf ET Боковая панель HK-29 | HK-29, PG054 | 136.6
8901746 | Wolf ET Верхняя панель HK-29 | HK-29, PG059 | 180.4
8904102 | Wolf ET Боковая панель HK-29 с 2003 | HK-29 ab 2003, PG054 | 163.9
8901743 | Wolf ET Боковая панель HK-37 | HK-37, PG057 | 152.9
8901747 | Wolf ET Верхняя панель HK-37 | HK-37, PG049 | 135.9
8904105 | Wolf ET Боковая панель HK-37 с 2003 | HK-37 ab 2003, PG057 | 191.2
8901744 | Wolf ET Боковая панель HK-45 | HK-45, PG075 | 373
8901748 | Wolf ET Верхняя панель HK-45 | HK-45, PG054 | 136.6
8901749 | Wolf ET Верхняя панель HK60 | HK60, PG067 | 250.7
8901745 | Wolf ET Боковая панель HK-29 | HK-60, PG063 | 227.2
2070734 | Wolf ET Гофрированный шланг из нержав. сталиКомплект 105мм для Высокотемпературный контур | f. Hochtemperaturkreis, PG051 | 120.8
8900154 | Wolf ET Панель верхняя для HU-2B-HU-5B | HU-2B-HU-5B, PG072 | 269.2
3910058 | Wolf ET Уплотнительный шнур для ревизионная крышка 18x2000мм |  | 164.4
2482771 | Wolf ET Камера сгорания основание 530x240x30мм для HVG | 530x240x30mm HVG, PG056 | 154.2
2070376 | Wolf ET Привод 3-ходового клапана для HVG | HVG, PG114 | 939.1
2482778 | Wolf ET Ручка для дверцы заполнения для HVG | HVG, PG046 | 102.9
2482779 | Wolf ET Ручка для дверцы заполнения для HVG | HVG, PG039 | 71.4
2482781 | Wolf ET Охлождающий змеевик комплект L:600 для HVG | HVG, PG128 | 1303.4
2482784 | Wolf ET Решетка V 3093, 263x167 для HVG | HVG, PG059 | 213.9
2482795 | Wolf ET Щетка для чистки без руской для HVG | HVG, PG057 | 160.1
2483901 | Wolf ET Камера сгорания правая часть для HVG | HVG, PG087 | 482.8
2483902 | Wolf ET Камера сгорания левая часть для HVG | HVG, PG087 | 482.8
2483903 | Wolf ET Крышка камераы сгорания для HVG | HVG, PG077 | 375.9
2482789 | Wolf ET Двигатель воздушной заслонки вторичного воздуха AEG SM40230V, для HVG | SM40230V, HVG, PG125 | 1346.2
2482767 | Wolf ET Плита осноавания для HVG 29/34/48 | HVG 29/34/48, PG094 | 612.7
2482780 | Wolf ET Тепловой экран, 530 x 220 x 40 для HVG 29/34/48 | HVG 29/34/48, PG098 | 700.2
2482768 | Wolf ET Зольный ящик для втор ичного воздуха, HVG 29/34/48 | schacht, HVG 29/34/48, PG064 | 198.3
2744146 | Wolf ET Датчик температуры дымовых газов 1/2AG PT100, для HVG-15 | HVG-15 | 587.2
2744144 | Wolf ET Датчик котловой темпратуры KTY для HVG-15 | HVG-15, PG062 | 201.9
2744407 | Wolf ET Дисплей для клавиатуры для HVG-15 | HVG-15, PG074 | 313.5
2744408 | Wolf ET Датчик наружной температуры температуры для HVG-15 | HVG-15, PG071 | 271.8
2744411 | Wolf ET Кабель подключения 10-полюсной для HVG-15 | HVG-15, PG033 | 46.9
2744412 | Wolf ET Кабель подключения 4-полюсной для HVG-15 | HVG-15, PG056 | 152.9
2744413 | Wolf ET Материнская плата для HVG-15 | HVG-15, PG145 | 4135.4
2744414 | Wolf ET Микропроцессорная плата HVG-15 | HVG-15, PG144 | 3490.1
2744415 | Wolf ET Вентилятор разряжения для HVG-15 | HVG-15, PG121 | 1445.3
2744416 | Wolf ET Вторичный воздуховод жаропрочный, для HVG-15 | hitzefest, HVG-15, PG113 | 909.5
2744632 | Wolf ET расширение Контур со смесителемe 1 u. 2 для HVG-15 | HVG-15, PG134 | 1932.6
2744143 | Wolf ET Дисплей - вкл. крепежную пластину и кабель, для HVG-15 | und Kabel, HVG-15, PG110 | 852.9
2744145 | Wolf ET Датчик температуры водонагревателя, для HVG-15 | Kessel, HVG-15, PG064 | 207.2
2744148 | Wolf ET Лямбда зонд с кабелем подключения для пелетных котлов HVG-15 | Pellevent u. HVG-15, PG138 | 2085.9
2482774 | Wolf ET Дверца закладки с прокладкой и ручкой для HVG-29/34 | HVG-29/34, PG116 | 1004.4
2482776 | Wolf ET Амортизатор 500N L:325 для HVG-29/34 | HVG-29/34, PG075 | 325
2482782 | Wolf ET Решетка и шамот 1-часть . 530x300x45мм для HVG-29/34 | HVG-29/34, PG083 | 489.9
2482787 | Wolf ET Дверца поддувало комплект для HVG-29/34 | HVG-29/34, PG118 | 1015.3
2483930 | Wolf ET Комплект прокладок для камеры сгорания 2-части, для HVG-29-48 | 2-teilig, HVG-29-48, PG049 | 141.7
2483931 | Wolf ET Комплект прокладок для Spule сгорания крышка 2-части, для HVG-29-48 | 2-teilig, HVG-29-48, PG053 | 153.6
2269518 | Wolf ET Двигатель воздушной заслонки для HVG-29-48 | HVG-29-48, PG134 | 1945
2269519 | Wolf ET Прокладка вентилятора дымоудаления для HVG-29-48 | HVG-29-48, PG026 | 31.1
2269520 | Wolf ET Пластина вентилятора дымоудаления для HVG-29-48 | HVG-29-48, PG138 | 2503.1
2744158 | Wolf ET Дисплей (Корпус, крышка) для HVG-29-48 | HVG-29-48, PG115 | 1082.2
2744160 | Wolf ET Главный выключатель для HVG-29-48 | HVG-29-48, PG063 | 198
2744161 | Wolf ET Главный выключатель сервис для HVG-29-48 | HVG-29-48, PG041 | 79.5
2744163 | Wolf ET Плата лямбда для HVG-29-48 | HVG-29-48, PG138 | 2085.9
2744164 | Wolf ET Плата микропроцессора для HVG-29-48 | HVG-29-48, PG144 | 3664.7
2744165 | Wolf ET Контактный выключатель двери для HVG-29-48 | HVG-29-48, PG073 | 328
2482775 | Wolf ET Дверца закладки с прокладкой и ручкой для HVG-48 | HVG-48, PG112 | 890.8
2482777 | Wolf ET Амортизатор 400N L:405 для HVG-48 | HVG-48, PG068 | 292.1
2482783 | Wolf ET Решетка и шамот 1-часть . 530x370x45мм для HVG-48 | HVG-48, PG086 | 564.3
2482788 | Wolf ET Дверца поддувало комплект для HVG-48 | HVG-48, PG117 | 979.2
2745096 | Wolf ET Комплект штекеров для LM-1 | LM-1, PG044 | 99.3
2745097 | Wolf ET Комплект штекеров для LM-2 | LM-2, PG046 | 109.6
1668856 | Wolf ET Теплоизоляционный кожух Star-Z 25/6 для LS | LS-140/210 | Цена по запросу
2071447 | Wolf ET Шаровой кран IG 1" DVGW для LS | LS, PG049 | 108.7
2071448 | Wolf ET Насос Star -Z 25/6, PN10 для LS | LS-210/315 | Цена по запросу
2269616 | Wolf ET Сервопривод AMV15, 230V 3-Punkt для LS | LS, PG123 | 1114.6
2745006 | Wolf ET Погружная гильза для датчиков G 1/2" для LS | LS, PG055 | 143.4
2071445 | Wolf ET Обратный клапан IG 1" PN10 для LS, FWS | LS, FWS, PG056 | 141.7
2745004 | Wolf ET Датчик SF для LS, FWS | LS, FWS, PG070 | 244.4
2745007 | Wolf ET Кабель датчика для LS, FWS | LS, FWS, PG035 | 50.4
2745009 | Wolf ET Датчик погружной 6x50 для LS, FWS | LS, FWS, PG049 | 108.7
2071449 | Wolf ET Ножка 1 1/2",AISI 304 для LS, FWS, SLS | LS, FWS, SLS, PG033 | 44
2071444 | Wolf ET Шаровой кран IG/AG 1/2" DVGW для LS, FWS-540 | LS, FWS-540, PG036 | 56.7
2071442 | Wolf ET Сливной шаровой кран, AG 1/2", PN16 120 C, для LS, SLS, FWS | LS, SLS, FWS | 65.9
2071457 | Wolf ET Обратный клапан IG 1 1/4" PN10 для LS, SLS, FWS | LS, SLS, FWS, PG068 | 223.5
2071482 | Wolf ET Обратный клапан IG 1 1/2" PN10 для LS, SLS, FWS | LS, SLS, FWS, PG072 | 253.1
2071483 | Wolf ET Обратный клапан IG 2" PN10 для LS, SLS, FWS | LS, SLS, FWS, PG082 | 366.7
2745001 | Wolf ET Комплект штекеров для регулятор для LS, SLS, FWS | LS, SLS, FWS | Цена по запросу
1668939 | Wolf ET Теплоизоляция Top-Z 25/6 EM PN6/10, для LS-140 | LS-140 | Цена по запросу
1668845 | Wolf ET Теплоизоляция PS-LG70 до 32P для LS-140 | LS-140 | Цена по запросу
1668846 | Wolf ET Теплоизоляция PS-LG70 до 72P для LS-140 | LS-140 | Цена по запросу
1668853 | Wolf ET Адаптер новая серия Смесительный клапан VRG3DN15-50 для LS-140 | LS-140, PG053 | 128.5
2071438 | Wolf ET Фтльтр IG 1 1/2" PN16 RGC для LS-140 | LS-140, PG076 | 305.6
2071446 | Wolf ET Насос TOP-Z 25/6, Inox PN10 для LS-140 | LS-140, PG142 | 2291.6
2980934 | Wolf ET Пластинчатый Теплообменник PS-LG TM 70/30, для LS-140 | TM 70/30, LS-140, PG145 | 3798.6
2071439 | Wolf ET Шаровой кран IG 1 1/2" для LS-140, FWS-350 | LS-140, FWS-350, PG063 | 181.8
1668858 | Wolf ET Каробка теплоизоляции для TACO-Комплект DN32 для LS-140/210 | LS-140/210 | Цена по запросу
1668928 | Wolf ET Смесительный клапан VRG 3 DN 32 KVS 16,0 ext. для LS-140/210 | LS-140/210, PG116 | 943.3
2071454 | Wolf ET Насос Stratos 30/1-12, PN10 | 230V, LS-210, PG149 | Цена по запросу
1668941 | Wolf ET Теплоизоляция Top-Z 30/7 EM PN6/10, для LS-210 | LS-210 | Цена по запросу
1668942 | Wolf ET Теплоизоляция Stratos 30/1-12 PN6/10, для LS-210 | LS-210 | Цена по запросу
2071456 | Wolf ET Предохранительный клапан Rp 1" для LS-210 | LS-210, PG064 | 190.2
2071458 | Wolf ET Насос TOP-Z 30/7,RG, PN10 для LS-210 | LS-210, PG142 | 2291.6
2980935 | Wolf ET Пластинчатый Теплообменник PS-LG TM 70/50, для LS-210 | TM 70/50, LS-210, PG144 | 3205.8
2071452 | Wolf ET Фтльтр IG 2" для LS-210/315 | LS-210/315, PG085 | 412.1
2071459 | Wolf ET Шаровой кран IG 1 1/4" DVGW для LS-210/315 | LS-210/315, PG059 | 157.5
2071453 | Wolf ET Шаровой кран IG 2" для LS-210/315, FWS-540 | LS-210/315, FWS-540, PG074 | 288.1
2071464 | Wolf ET Насос Stratos 40/1-12,PN6/10 | 230V, LS-315, PG153 | Цена по запросу
1668940 | Wolf ET Теплоизоляция Top-Z 30/10 EM PN6/10, для LS-315 | LS-315 | Цена по запросу
1668943 | Wolf ET Теплоизоляция Stratos 40/1-12 PN6/10, для LS-315 | LS-315 | Цена по запросу
1668854 | Wolf ET Смесительный клапан VRG 3 DN 40 KVS 25,0 ext. для LS-315 | LS-315, PG123 | 1139.4
1668855 | Wolf ET Каробка теплоизоляции AX96 TACO DN40 для LS-315 | LS-315 | Цена по запросу
2071466 | Wolf ET Насос TOP-Z 30/10,PN10, 230V для LS-315 | LS-315, PG145 | 3542.9
2980936 | Wolf ET Пластинчатый Теплообменник PS-LG | TM 70/70, LS-315, PG151 | Цена по запросу
8602163 | Wolf ET Прокладка для газового клапана D 34x26x4(10шт.) | Gaskombiventil, PG030 | 35.4
3910119 | Wolf ET Уплотнительная манжета MGK-130 | kasten, PG019 | 18.6
5900200 | Wolf ET Стопорный винт R3/4 SW12 MGK | DIN906, MGK, PG003 | 2.4
3490552 | Wolf ET Набор для монтажа реле давления газа GW 150 A5 для MGK | GW 150 A5, MGK, PG036 | 60.9
2070468 | Wolf ET Штуцер 1/4 MGK | MGK, PG030 | 37.6
2070493 | Wolf ET Заглушка D82 MGK | MGK, PG007 | 4.3
2425046 | Wolf ET Штуцер 1/8 с гайкой | MGK, PG009 | 8.2
2482843 | Wolf ET Фланец горелки MGK | MGK, PG077 | 339.1
2482853 | Wolf ET крышка для чистки секции MGK | MGK, PG043 | 88.1
2482854 | Wolf ET крышка для чистки поддона отвода конденсата MGK | MGK, PG018 | 18.3
2482879 | Wolf ET Инструмент для чистки с ручкой | MGK, PG052 | 127.4
2483182 | Wolf ET Набор технического обслуживания нейтрализатора | MGK, PG062 | 189.2
2651079 | Wolf ET Труба пластиковая DN40 MGK | aus Polypropylen, MGK, PG019 | 18.9
2651080 | Wolf ET Отвод 87° DN40 пластиковый MGK | aus Polypropylen, MGK, PG009 | 8.4
2744142 | Wolf ET Реле давления газа MGK | MGK, PG061 | 180.6
2744284 | Wolf ET Комплект внешних подключений MGK | MGK, PG062 | 193.7
2744304 | Wolf ET Кабель электрода розжига MGK | MGK, PG020 | 20.1
3212037 | Wolf ET Кабельный ввод | MGK, PG009 | 9.2
3450005 | Wolf ET Саморез 5,5х13 | MGK, PG001 | 1.5
3490186 | Wolf ET Комплект винтов крышек для чистки | MGK, PG030 | 73.1
3490188 | Wolf ET Комплект прокладок для подключения подающей/обратной | MGK, PG038 | 67.4
3490189 | Wolf ET Комплект винтов крепления горелки MGK 170-300кВт | MGK, PG024 | 25.7
3720003 | Wolf ET Нить для герметизации резьбы | MGK, PG038 | 68.1
3901002 | Wolf ET Резиновая прокладка 75X25X2 1 |  | 4.9
3901003 | Wolf ET Резиновая прокладка 89X34X2 1 1/4 |  | 3.7
3901004 | Wolf ET Резиновая прокладка 95X40X2 1 1/2 |  | 5.9
3910062 | Wolf ET Уплотнительная манжета D 50 | MGK, PG008 | 8.2
3910071 | Wolf ET Прокладка крышки для чистки поддона отвода конденсата | MGK, PG031 | 29.7
5900203 | Wolf ET Анаэробный клей Omnifit FD 20 MGK | MGK, PG035 | 54.8
8751146 | Wolf ET Бокс контроллера MGK комплект | MGK, PG074 | 373
8751196 | Wolf ET Комбинированный газовый клапан с реле давления газа (стар.арт. 27 44 138) | MGK, PG136 | 1867.1
8751197 | Wolf ET Прокладка D 52,39 | MGK, PG027 | 31.4
8751198 | Wolf ET Болт с шайбой набор | MGK, PG040 | 74.1
8751200 | Wolf ET Реле давления отходящих газов | MGK, PG054 | 129.1
8751201 | Wolf ET Реле давления воды | MGK, PG048 | 111.4
8751205 | Wolf ET Прокладка фланца горелки | MGK, PG042 | 83
8751206 | Wolf ET Прокладка вентилятора | MGK, PG036 | 60.5
8751221 | Wolf ET Предохранитель 5A |  | Цена по запросу
8751222 | Wolf ET Адаптер подключени датчика температуры | MGK, PG051 | 125.7
8751223 | Wolf ET Погружная гильза R3/4 | MGK, PG055 | 156.2
8751240 | Wolf ET Уплотнение корпуса | MGK, PG040 | 73.5
8751241 | Wolf ET Прокладка 20,5x13x2 комплект | MGK, PG037 | 65.9
8751265 | Wolf ET Электрод розжига MGK | MGK, PG046 | 93
8751266 | Wolf ET Прокладка электрода розжига (5шт.) MGK | MGK, PG040 | 70.8
8751381 | Wolf ET Переходная шайба вентилятора RG175 | MGK, PG012 | 13
8751556 | Wolf ET Левая боковая панель с изоляцией MGK | MGK, PG069 | 266.5
8751557 | Wolf ET Правая боковая панель с изоляцией MGK | MGK, PG068 | 270.3
2070553 | Wolf ET Труба подключение газа-газовый клапан MGK-130 | MGK-130, PG061 | 175.4
2482998 | Wolf ET Подающая линия 130 кВт MGK-130 | MGK-130, PG105 | 751.2
2483012 | Wolf ET Адаптер вентилятора MGK-130 | MGK-130, PG064 | 201
2483040 | Wolf ET Пламенная труба D80 L257 MGK-130 | MGK-130, PG112 | 805.6
2651311 | Wolf ET Труба отходящих газов DN150-DN160 для MGK-130 | MGK-130, PG088 | 423.5
2744333 | Wolf ET Камера предварительного смешивания MGK-130 | MGK-130, PG063 | 198
2744356 | Wolf ET Кодирующий штекер 250кВт (сжиженный газ) MGK-130 | MGK-130, PG046 | 102
2744363 | Wolf ET Комплект электрических кабелей MGK-130 | MGK-130, PG076 | 419.6
2744384 | Wolf ET Контроллер в сборе MGK-130 | MGK-130, PG118 | 960
8751324 | Wolf ET Бокс контроллера MGK-130 комплект | MGK-130, PG061 | 311.1
8751367 | Wolf ET Комплект перехода для работы на природном газе MGK-130 | MGK-130, PG037 | 63.9
8752357 | Wolf ET Вентилятор MGK-130 | MGK-130, PG142 | 2418.5
8751555 | Wolf ET Передняя панель серая с изоляцией MGK-170-300 | MGK-130, PG096 | 911.3
8751558 | Wolf ET Верхняя крышка с изоляцией MGK-130 | MGK-130, PG081 | 630.2
2070435 | Wolf ET Подающая линия 170 кВт MGK-170 | MGK-170, PG120 | 1108.5
2482860 | Wolf ET Пламенная труба D80 L350 | MGK-170, PG115 | 874.4
2744167 | Wolf ET Камера предварительного смешивания MGK-170 | MGK-170, PG085 | 440.4
2744210 | Wolf ET Комплект электрических кабелей MGK | MGK-170/250, PG074 | 316.3
2744354 | Wolf ET Кодирующий штекер 170/250кВт (сжиженный газ) MGK-170/250 | MGK-170/250, PG046 | 102
2651312 | Wolf ET Труба отходящих газов DN200-DN160 для MGK MGK-170-250 | MGK-170-250, PG096 | 534.3
8751561 | Wolf ET Верхняя крышка с изоляцией MGK-170-250 | MGK-170-250, PG079 | 588.6
2070397 | Wolf ET Труба газовый клапан-камера предварительного смешивания MGK-170-300 | MGK-170-300, PG048 | 109.1
2070426 | Wolf ET Труба подключение газа-газовый клапан MGK-170-300 | MGK-170-300, PG063 | 191.9
2744169 | Wolf ET Контроллер в сборе MGK-170-300 | MGK-170-300, PG132 | 1440.4
8751560 | Wolf ET Передняя панель серая с изоляцией MGK-130 | MGK-170-300, PG103 | 1011
3910112 | Wolf ET Прокладка переходной шайбы вентилятора RG175 | RG175, PG021 | 22.8
2651846 | Wolf ET Труба забора воздуха PP DN200 L:200 для MGK-2 | aus PP, MGK-2, PG052 | 126.5
2070766 | Wolf ET Тройник пластиковый для MGK-2 | MGK-2, PG021 | 17.5
2071594 | Wolf ET Пневматический шланг и резьбовые соединения к нему для MGK-2 | MGK-2, PG051 | 127.4
2071607 | Wolf ET Соединительный патрубок G1 1/4 D30 пластик для MGK-2 | MGK-2, PG008 | 3.6
2071633 | Wolf ET Шланг силиконовый 8x5mm, 1000mm | MGK-2, PG018 | 17.5
2071686 | Wolf ET Шланг для отвода конденсата 180мм для MGK-2 | MGK-2, PG015 | 15.1
2071688 | Wolf ET Шланг для отвода конденсата 260мм для MGK-2 | MGK-2, PG017 | 16.5
2483670 | Wolf ET Смотровое стекло М20 для MGK-2 | MGK-2, PG036 | 61.5
2484684 | Wolf ET Комплект крышки для технического обслуживания поддона для конденсата для MGK-2 | MGK-2, PG075 | 319.8
2484685 | Wolf ET Комплект крышки для технического обслуживания литого блока для MGK-2 | MGK-2, PG081 | 389
2484686 | Wolf ET Комплект крышек подающей/обратной линии для MGK-2 | MGK-2, PG072 | 279
2651844 | Wolf ET Двухраструбная муфта, полипропилен DN 200 с уплотнением для MGK-2 | MGK-2, PG056 | 148.4
2744616 | Wolf ET Резьбовое соединение для кабеля M20x1,5 HGR для MGK-2 | MGK-2, PG008 | 8.1
2745164 | Wolf ET Плата управления HCM-2 для MGK-2 | MGK-2, PG096 | 527
2745396 | Wolf ET Затвор в сборе для комбинированного газового клапана MBC-700-N для MGK-2 | MGK-2, PG084 | 434.3
2745397 | Wolf ET Электромагнитная катушка GKV MBC-700-N для MGK-2 | MGK-2, PG138 | 2068
2745398 | Wolf ET Реле давления газа GW 150 A5 в сборе для MGK-2 | MGK-2, PG073 | 292.9
274789499 | Wolf ET Комплект аналогового датчика давления для воды 10 бар для MGK-2 |  | 101.3
2768110 | Wolf ET Заглушка Sicherungsklemme | MGK-2, PG006 | 5.3
3490551 | Wolf ET Комплект винтов M8x35 (4 шт) для комбинированного газового клапана и газовой трубы для MGK-2 | MGK-2, PG038 | 67.8
3490555 | Wolf ET Набор для монтажа крышки для технического обслуживания ванны для сбора конденсата для MGK-2 | MGK-2, PG036 | 60.5
3490556 | Wolf ET Монтажный комплект крышки для технического обслуживания литого блока для MGK-2 | MGK-2, PG034 | 52.7
3490557 | Wolf ET Набор болтов для монтажа фланца горелки для MGK-2 | MGK-2, PG038 | 67.4
3910122 | Wolf ET Фланцевое уплотнение горелки для MGK-2 | MGK-2, PG025 | 27.6
3910268 | Wolf ET Уплотнительное кольцо круглого сечения 200x4 для MGK-2 | MGK-2, PG019 | 18.6
3910309 | Wolf ET Уплотнительное кольцо круглого сечения для комбинированного газового клапана MBC-700-N для MGK-2 | MGK-2, PG036 | 61.5
8751875 | Wolf ET Обшивка верхняя цвет RAL 9006 для MGK-2 | MGK-2, PG066 | 244.9
8751884 | Wolf ET Обшивка левая нижняя для MGK-2 | MGK-2, PG046 | 102
8751889 | Wolf ET Всасывающая решетка RAL 9006 для MGK-2 | MGK-2, PG044 | 92
8751962 | Wolf ET Передняя обшивка правая RAL 9006 для MGK-2 | MGK-2, PG058 | 164.2
8752012 | Wolf ET Сифон со шлангом для MGK-2 | MGK-2, PG042 | 80.9
8752030 | Wolf ET Ножка для MGK-2 | MGK-2, PG048 | 111.4
8752033 | Wolf ET Кожух горелки комплект для MGK-2 | MGK-2, PG101 | 616.8
8752053 | Wolf ET Крышка блока управления комплект для MGK-2 | MGK-2, PG037 | 65.5
8752061 | Wolf ET Теплоизоляция оболочка для MGK-2 | MGK-2, PG081 | 391.7
8752062 | Wolf ET Изоляция соединительной трубы для MGK-2 | MGK-2, PG047 | 107.7
8752063 | Wolf ET Изоляция нижняя для MGK-2 | MGK-2, PG063 | 196
8752064 | Wolf ET Изоляция верхняя для MGK-2 | MGK-2, PG086 | 450
8752066 | Wolf ET Монтажный комплект M12 для MGK-2 | MGK-2, PG033 | 46.9
8752067 | Wolf ET Крепление датчика температуры поддона для конденсата для MGK-2 | MGK-2, PG060 | 174.7
8752068 | Wolf ET Монтажный комплект фланца горелки литого блока для MGK-2 | MGK-2, PG033 | 46.9
2070436 | Wolf ET Подающая линия 210 кВт MGK-210 | MGK-210 , PG079 | 363.3
2070438 | Wolf ET Обратная линия 210 кВт MGK-210 | MGK-210, PG084 | 433.3
2482859 | Wolf ET Пламенная труба D80 L425 | MGK-210, PG127 | 1269
2744355 | Wolf ET Кодирующий штекер 210кВт (сжиженный газ) MGK-210 | MGK-210, PG046 | 102
2744139 | Wolf ET Камера предварительного смешивания MGK-210/250 | MGK-210/250, PG087 | 451.9
2768060 | Wolf ET Клеммник с плавкой ставкой ASK1/35 | MGK-2-390-690, PG017 | 17.4
2482839 | Wolf ET Подающая линия 250 кВт MGK-250 | MGK-250, PG078 | 356.2
2482840 | Wolf ET Обратная линия 250 кВт MGK-250 | MGK-250, PG084 | 433.3
2482844 | Wolf ET Пламенная труба D80 L510 MGK-250 | MGK-250, PG126 | 1234.5
2482858 | Wolf ET Монтажная пластина 250 кВт | MGK-250, PG034 | 53.2
2483007 | Wolf ET Подающая линия 300 кВт MGK-300 | MGK-300, PG085 | 444.4
2483041 | Wolf ET Пламенная труба D80 L593 MGK-300 | MGK-300, PG135 | 1860.8
2651313 | Wolf ET Труба отходящих газов DN200 для MGK-300 | MGK-300, PG092 | 489.6
2744335 | Wolf ET Камера предварительного смешивания MGK-300 | MGK-300, PG085 | 440.4
2744357 | Wolf ET Кодирующий штекер 300кВт (сжиженный газ) MGK-300 | MGK-300, PG046 | 102
8751563 | Wolf ET Верхняя крышка с изоляцией MGK-300 | MGK-300, PG077 | 678
8904987 | Wolf ET Уплотнительный шнур ревизионная крышка d:10x1230мм | d:10x1230mm, PG051 | 61.1
4500150 | Wolf ET Погружная гильза MK | MK, PG052 | 308.2
1610405 | Wolf ET Теплоизоляция чугунной дверцы MK 150-250 | MK 150-250, PG103 | 1067.7
1610065 | Wolf ET Теплоизоляция 2-х частей 2-х частей MK 350-530 | MK 350-530, PG128 | 1957.4
2474015 | Wolf ET Ниппель D125 для MK350-530 | MK350-530, PG067 | 217
2483131 | Wolf ET Смотровое стекло D71,5x5 для MK350-530 | MK350-530, PG034 | 53.7
1668526 | Wolf ET Изоляция дверцы котла 3 части MK350-530 | MK350-530 Teil3, PG093 | 555.5
1668527 | Wolf ET Изоляция дверцы котла 4 части MK350-530 | MK350-530 Teil4, PG105 | 775.1
1668525 | Wolf ET Изоляция дверцы котла 2 части MK350-530 | MK350-530 Teil2, PG090 | 501.1
1610410 | Wolf ET Теплоизоляция чугунной дверцы MK 350-530 Часть1 | MK 350-530 Teil1, PG097 | 619.6
1610426 | Wolf ET Теплоизоляция, крышка ревизии МК 350-530 | hinten, MK-350-530, PG056 | 143.2
1668404 | Wolf ET Уплотнительный шнур дверцы котла 20x20x4050мм MK-350-530 | MK-350-530, PG065 | 222.5
2474099 | Wolf ET Ревизионная крышка задняя для MK-350-530 | MK-350-530, PG073 | 288.1
3910127 | Wolf ET Прокладка для смотрового стекла MK-350-530 | MK-350-530, PG035 | 52.5
3910139 | Wolf ET Прокладка d:825 x d:61x3 для MK-350-530 | MK-350-530, PG029 | 36.1
4500160 | Wolf ET Втулка шестигранная с вн. внеш. резьбой Панели. 85мм для MK-350-530 | MK 350-530 | Цена по запросу
4500165 | Wolf ET Втулка шестигранная с вн. внеш. резьбой Панели. 97мм для MK-350-530 | MK 350-530 | Цена по запросу
4500170 | Wolf ET Втулка шестигранная с вн. внеш. резьбой Панели. 94мм для MK-350-530 | MK 350-530 | Цена по запросу
2480115 | Wolf ET Чугунная секция Передняя для MK-65/90/20115 PG 86 | MK-65/90/20115 | Цена по запросу
2482115 | Wolf ET Чугунная секция средняя для MK-65/90/20115 | MK-65/90/20115 | Цена по запросу
1610400 | Wolf ET Теплоизоляция чугунной дверцы MK 65-115 | MK 65-115, PG097 | 886.5
1610423 | Wolf ET Теплоизоляционный шнур плиты горелки MK-65-115 | MK-65-115, PG065 | 213.3
2482477 | Wolf ET Изоляция для MK-65-115 | MK-65-115, PG062 | 181.5
8861103 | Wolf ET Набор прокладок для MK65-115/NG-30E | MK65-115/NG-30E, PG050 | 122.4
2482479 | Wolf ET Крепеж смотрового стекла для MK 65-250 | MK 65-250, PG079 | 361.1
1668403 | Wolf ET Уплотнительный шнур дверцы котла 16x16x1050мм MK-65-250 | MK-65-250, PG047 | 100.6
2474005 | Wolf ET Ниппель D60 для MK90-115/NG-30 | MK90-115/NG-30, PG028 | 32.9
2482366 | Wolf ET Чугунная дверца котла без теплоизоляции и фитингов | u. Anbauteile, PG104 | 738.9
1602046 | Wolf ET Задняя Теплоизоляция MK-1 | MK-1, PG048 | 111.4
1608005 | Wolf ET Теплоизоляция плиты горелки MK-1 | MK-1, PG055 | 147.1
1610412 | Wolf ET Теплоизоляция чугунной дверцы MK-1 | MK-1, PG120 | 1084
2482360 | Wolf ET Передняя чугунная секция MK-1 | MK-1, PG136 | 4202.8
2482361 | Wolf ET Центральная чугунная секция MK-1 | MK-1, PG135 | 2546.5
2482362 | Wolf ET Задняя чугунная секция MK-1 | MK-1, PG138 | 4781.4
2482364 | Wolf ET Ножка котла MK-1 | MK-1, PG054 | 142.6
2482365 | Wolf ET Адаптер трубы отходящих газов MK-1 | MK-1, PG091 | 482.8
2482367 | Wolf ET Плита горелки MK-1 | MK-1, PG096 | 577.4
2482371 | Wolf ET Шарнирный стержень MK-1 | MK-1, PG019 | 18.2
3903002 | Wolf ET Прокладка фланца | MK-1, PG035 | 51.8
8900142 | Wolf ET Комплект для сборки секций (2 ниппеля, 1 патрон, уплотнительная замазка)MK-1 | MK-1, PG072 | 236.3
8900580 | Wolf ET Передняя панель MK-1 | MK-1, PG078 | 412.3
8900581 | Wolf ET Нижняя передняя панель MK-1 | MK-1, PG068 | 244.3
890058401 | Wolf ET Кронштейн панели | MK-1, PG014 | 14.4
4968760427 | Wolf ET Уплотнительный шнур дверцы котла | MK-1, PG073 | 288.1
8907177 | Wolf ET Нижняя передняя панель белая MK-1 | weiß, MK-1, PG065 | 205.6
8900579 | Wolf ET Верхняя передняя панель MK-1-80 | MK-1 80, PG072 | 301.7
1602041 | Wolf ET Теплоизоляционная оболочка MK-1-110 | MK-1-110, PG073 | 290
2400241 | Wolf ET Турбулизатор (необходимо 2 шт.) для MK-1-110 | MK-1-110, PG056 | 147.9
8900153 | Wolf ET Турбулизатор MK-1-110 | MK-1-110, PG036 | 59
8900588 | Wolf ET Верхняя передняя панель MK-1-110 | MK-1-110, PG087 | 527.9
8907180 | Wolf ET Правая/левая боковая передняя панель MK-1-110/220 белая | weiß, MK-1-110/220, PG076 | 381.7
8900587 | Wolf ET Правая/левая боковая передняя панель MK-1-110/220 | MK1-110/220 ACHAT E, PG074 | 360.1
1602042 | Wolf ET Теплоизоляционная оболочка MK-1-140 | MK-1-140, PG073 | 290
2400242 | Wolf ET Турбулизатор (необходимо 2 шт.) для MK-1-140 | MK-1-140, PG066 | 214.8
8900151 | Wolf ET Турбулизатор MK-1-140 | MK-1-140, PG024 | 25.2
8900591 | Wolf ET Верхняя передняя панель MK-1-140 | MK-1-140, PG068 | 244.3
8907182 | Wolf ET Правая/левая боковая передняя панель MK-1-140/260 белая | weiß, MK-1-140/260, PG073 | 313.9
8900590 | Wolf ET Правая/левая боковая передняя панель MK-1-140/260 | MK1-140/260 ACHAT E, PG072 | 336.4
1602043 | Wolf ET Теплоизоляционная оболочка MK-1-180 | MK-1-180, PG093 | 538.4
2400243 | Wolf ET Турбулизатор (необходимо 2 шт.) для MK-1-180 | MK-1-180, PG073 | 280.3
8900594 | Wolf ET Верхняя передняя панель MK-1-180 | MK-1-180, PG074 | 360.1
8900593 | Wolf ET Правая/левая боковая задняя панель MK-1-180-260 | MK1-180-260, PG066 | 240.5
8900595 | Wolf ET Верхняя задняя панель MK-1-180-260 | MK-1-180-260, PG064 | 247.8
8907184 | Wolf ET Правая/левая боковая задняя панель MK-1-180-260 белая | weiß, MK-1-180-260, PG057 | 160.7
8907186 | Wolf ET Верхняя задняя панель MK-1-180-260 белая | weiß, MK-1-180-260, PG063 | 212.1
1602044 | Wolf ET Теплоизоляционная оболочка MK-1-220 | MK-1-220, PG062 | 190.2
1602047 | Wolf ET Теплоизоляционная оболочка часть 2 MK-1-220 | MK-1-220, PG069 | 250.5
2400244 | Wolf ET Турбулизатор (необходимо 2 шт.) для MK-1-220 | MK-1-220, PG070 | 254.5
8900598 | Wolf ET Верхняя передняя панель MK-1-220 | MK-1-220, PG069 | 290.2
8907187 | Wolf ET Верхняя передняя панель MK-1-220 белая | weiß, MK-1-220, PG073 | 308.4
1602045 | Wolf ET Теплоизоляционная оболочка MK-1-260 | MK-1-260, PG068 | 241.4
1602048 | Wolf ET Теплоизоляционная оболочка часть 2 MK-1-260 | MK-1-260, PG074 | 334.3
2060258 | Wolf ET Труба подающей линии MK-1-260 | MK-1-260, PG069 | 245.1
2400245 | Wolf ET Турбулизатор (необходимо 2 шт.) для MK-1-260 | MK-1-260, PG084 | 417.8
8900600 | Wolf ET Верхняя передняя панель MK-1-260 | MK-1-260, PG068 | 279.3
2480250 | Wolf ET Чугунная секция Передняя для MK-150/180/250 | MK-150/180/250 | Цена по запросу
2481250 | Wolf ET Чугунная секция задняя для MK-150/180/250 | MK-150/180/250 | Цена по запросу
1610424 | Wolf ET Теплоизоляционный шнур плиты горелки MK150-250 | MK150-250, PG065 | 217
2474006 | Wolf ET Ниппель D88 для MK150-250 | MK150-250, PG032 | 42.9
2474095 | Wolf ET Ревизионная крышка для MK-150-250 | MK-150/180/250 | Цена по запросу
2474097 | Wolf ET Плита горелки для MK-150-250 | MK-150/180/250 | Цена по запросу
1602040 | Wolf ET Теплоизоляционная оболочка MK-1-80 | MK-1-80, PG078 | 352.7
2400240 | Wolf ET Турбулизатор (необходимо 2 шт.)MK-1-80 | MK-1-80, PG062 | 183.8
8900578 | Wolf ET Правая/левая боковая передняя панель MK-1-80/180 | MK-1-80/180, PG074 | 336.2
8907174 | Wolf ET Правая/левая боковая передняя панель MK-1-80/180 белая | weiß, MK-1-80/180, PG070 | 254.5
2474020 | Wolf ET Ниппель L:74 для MK-1-80-260 | MK-1-80-260, PG040 | 72.5
1608010 | Wolf ET Прокладка-кольцо для патрубка отходящих газов MK-1 | MKS, PG030 | 17.3
8905154 | Wolf ET Щетка для чистки 70/120 (длина 1050мм + 500мм) | Verlängerung 500mm, PG053 | 75.1
2070335 | Wolf ET Заглушка подключения внешней подающей линии MK-2 | ext. Vorlaufrohr, MK-2, PG024 | 22
2482533 | Wolf ET Смотровое стекло комплект MK-2 | Gusstüre MK-2, PG063 | 199.7
2482611 | Wolf ET Верхняя задняя панель с креплениями 390мм MK-2 | 390mm, MK-2, PG120 | 1070.1
2482609 | Wolf ET Верхняя задняя панель с креплениями MK-2 | 640mm, MK-2, PG120 | 1070.1
2482610 | Wolf ET Верхняя задняя панель с креплениями MK-2 | 770mm, MK-2, PG125 | 1287.6
2482612 | Wolf ET Верхняя задняя панель с креплениями 780мм MK-2 | 780mm, MK-2, PG120 | 1070.1
1668211 | Wolf ET Уплотнительный шнур окна отходящих газов MK-2 | Brennraum, MK-2, PG066 | 226.4
2482526 | Wolf ET Чугунная дверца комплект MK-2 | frü MK-2, PG153 | Цена по запросу
1668206 | Wolf ET Теплоизоляция (керамическое волокно) MK-2 | Gusstür MK-2, PG144 | 3490.1
1668205 | Wolf ET Теплоизоляция (минеральная вата) MK-2 | MK-2, PG079 | 366.6
1668207 | Wolf ET Теплоизоляция установочной плиты горелки MK-2 | MK-2, PG090 | 489.9
1668209 | Wolf ET Уплотнительный шнур MK-2 | MK-2, PG073 | 295.6
1668210 | Wolf ET Отражатель камеры сгорания MK-2 | MK-2, PG113 | 930.1
1668212 | Wolf ET Теплоизоляция окна отходящих газов MK-2 | MK-2, PG072 | 279
1668213 | Wolf ET Прокладка крышки ревизионного отверстия MK-2 | MK-2, PG067 | 235.9
1668214 | Wolf ET Прокладка подающей/обратной MK-2 | MK-2, PG054 | 25.6
1668220 | Wolf ET Теплоизоляция задняя левая/правая (одна половина) MK-2 | MK-2, PG068 | 245.4
2060236 | Wolf ET Фланец подающей/обратной MK-2 | MK-2, PG035 | 54.4
2070332 | Wolf ET Фланец подающей/обратной MK-2 | MK-2, PG103 | 720
2482527 | Wolf ET Передняя секция комплект, вкл. Ниппель иуплотнительный материал MK-2 | MK-2 | Цена по запросу
2482528 | Wolf ET Центральная секция чугунная для MK-2 | MK-2, PG199 | Цена по запросу
2482529 | Wolf ET Передняя секция комплект, вкл. Ниппель и уплотнительный материал MK-2 | MK-2, PG199 | Цена по запросу
2482530 | Wolf ET Шарнирный комплект 1шт. MK-2 | MK-2, PG116 | 1004.4
2482531 | Wolf ET Чугунная дверца (литая) MK-2 | MK-2, PG145 | 4135.4
2482532 | Wolf ET Установочная плита горелки (без отверстия) MK-2 | MK-2, PG088 | 451.3
2482535 | Wolf ET Заглушка 2" MK-2 | MK-2, PG063 | 196
2482536 | Wolf ET Задняя секция комплект, вкл. Ниппель и уплотнительный материал MK-2 | MK-2, PG072 | 281.1
2482539 | Wolf ET Окно отходящих газов MK-2 | MK-2, PG135 | 1877.1
2482540 | Wolf ET крышка ревизионного отверстия MK-2 | MK-2, PG064 | 204.2
2482541 | Wolf ET Погружная гильза MK-2 | MK-2, PG072 | 272.5
2482542 | Wolf ET Монтажный комплект (состоящий из 2 ниппелей, уплотнительного шнура, пасты и клей) MK-2 | MK-2 | Цена по запросу
2482543 | Wolf ET Шпилька комплект 480мм MK-2 | MK-2, PG067 | 226.6
2482544 | Wolf ET Шпилька комплект 610мм MK-2 | MK-2, PG065 | 208.3
2482555 | Wolf ET Ерш для чистки (головка ерш) MK-2 | MK-2, PG063 | 204.8
2482607 | Wolf ET Передняя верхняя панель с креплениями MK-2 | MK-2, PG127 | 1342.4
2482608 | Wolf ET Передняя верхняя панель с креплениями MK-2 | MK-2, PG125 | 1287.6
2482613 | Wolf ET Левая задняя панель с креплениямим MK-2 | MK-2, PG113 | 870.2
2482616 | Wolf ET Кронштейн левый задний с креплениями MK-2 | MK-2, PG088 | 451.3
2482617 | Wolf ET Кронштейн правый задний с креплениями MK-2 | MK-2, PG088 | 451.3
2484335 | Wolf ET Левая задняя панель с креплениями белая MK-2 | weiß, MK-2, PG113 | 870.2
2484336 | Wolf ET Правая задняя панель с креплениями белая MK-2 | weiß, MK-2, PG113 | 870.2
2484338 | Wolf ET Кронштейн левый задний с креплениями белый MK-2 | weiß, MK-2, PG088 | 451.3
2484339 | Wolf ET Кронштейн правый задний с креплениями белый MK-2 | weiß, MK-2, PG088 | 451.3
2484331 | Wolf ET Верхняя задняя панель с креплениями белая MK-2 320/440/780 | MK-2 320/440/780, PG120 | 1070.1
2484332 | Wolf ET Верхняя задняя панель с креплениями белая MK-2 380/500-670/900-1020 | MK-2 380/500-670/900-1020, PG125 | 1287.6
2484333 | Wolf ET Верхняя задняя панель с креплениями 390мм белая MK-2 560/670/900/1020 | 390mm, MK-2 560/670/900/1020, PG120 | 1070.1
2484334 | Wolf ET Верхняя задняя панель с креплениями 780мм белая MK-2 780-1020 | 780mm, MK-2 780-1020, PG120 | 1070.1
2482581 | Wolf ET Задняя правая нижняя боковая панель с креплениями MK-2-1020 | unten, MK-2-1020, PG125 | 1287.6
2482586 | Wolf ET Задняя левая нижняя боковая панель с креплениями MK-2-1020 | unten, MK-2-1020, PG125 | 1287.6
2482601 | Wolf ET Верхняя правая задняя боковая панель с креплениями MK-2-1020 | oben, MK-2-1020, PG129 | 1396.2
2482606 | Wolf ET Верхняя левая задняя боковая панель с креплениями MK-2-1020 | oben, MK-2-1020, PG129 | 1396.2
2482622 | Wolf ET Монтажный цоколь для панелей с креплениями MK-2-1020 | MK-2-1020, PG120 | 1070.1
2484303 | Wolf ET Задняя правая нижняя боковая панель с креплениями белая MK-2-1020 | weiß, MK-2-1020, PG125 | 1287.6
2484308 | Wolf ET Задняя левая нижняя боковая панель с креплениями белая MK-2-1020 | weiß, MK-2-1020, PG125 | 1287.6
2484323 | Wolf ET Верхняя правая задняя боковая панель с креплениями белая MK-2-1020 | weiß, MK-2-1020, PG129 | 1396.2
2484328 | Wolf ET Верхняя левая задняя боковая панель с креплениями белая MK-2-1020 | weiß, MK-2-1020, PG129 | 1396.2
1668221 | Wolf ET Теплоизоляционная оболочка передняя 1060мм MK-2-320 | MK-2-320, PG122 | 1185.5
2482566 | Wolf ET Нижняя правая боковая панель с креплениями MK-2-320 | seitlich, MK-2-320, PG113 | 870.2
2482573 | Wolf ET Нижняя левая боковая панель с креплениями MK-2-320 | seitlich, MK-2-320, PG113 | 870.2
2482587 | Wolf ET Верхняя правая боковая панель с креплениями MK-2-320 | seitlich, MK-2-320, PG113 | 870.2
2482591 | Wolf ET Верхняя левая боковая панель с креплениями MK-2-320 | seitlich, MK-2-320, PG113 | 870.2
2484294 | Wolf ET Нижняя левая боковая панель с креплениями белая MK-2-320 | weiß, MK-2-320, PG113 | 870.2
2484309 | Wolf ET Верхняя правая боковая панель с креплениями белая MK-2-320 | MK-2-320 weiß | Цена по запросу
2484314 | Wolf ET Верхняя левая боковая панель с креплениями белая MK-2-320 | weiß, MK-2-320, PG113 | 870.2
2482547 | Wolf ET Турбулизатор (1шт.) MK-2-320-440 | MK-2-320 bis -440, PG072 | 269.2
2070333 | Wolf ET Распределительная труба обратной линии MK-2-320 до -670 | MK-2-320 bis -670, PG063 | 144.4
2482550 | Wolf ET Турбулизатор (1шт.) MK-2-320/-380 | MK-2-320/-380, PG074 | 300
1668232 | Wolf ET Теплоизоляция литого блока нижняя 732мм MK-2-320/560/900 | 732mm, MK-2-320/560/900, PG074 | 313.5
2484329 | Wolf ET Передняя верхняя панель с креплениями белая MK-2-320-380/560/900 | MK-2-320-380/560/900, PG132 | 1523.7
1668229 | Wolf ET Теплоизоляция литого блока нижняя 410мм MK-2-320-440 | 410mm, MK-2-320-440, PG077 | 341.6
1668222 | Wolf ET Теплоизоляционная оболочка передняя 1200мм MK-2-380 | MK-2-380, PG118 | 1070.5
2482570 | Wolf ET Нижняя левая боковая панель с креплениями MK-2-380 | seitlich, MK-2-380, PG120 | 1070.1
2482572 | Wolf ET Нижняя правая боковая панель с креплениями MK-2-380 | seitlich, MK-2-380, PG120 | 1070.1
2482588 | Wolf ET Верхняя правая боковая панель с креплениями MK-2-380 | seitlich, MK-2-380, PG120 | 1070.1
2482592 | Wolf ET Верхняя левая боковая панель с креплениями MK-2-380 | seitlich, MK-2-380, PG120 | 1070.1
2484295 | Wolf ET Нижняя левая боковая панель с креплениями белая MK-2-380 | weiß, MK-2-380, PG120 | 1070.1
2484310 | Wolf ET Верхняя правая боковая панель с креплениями белая MK-2-560 | weiß, MK-2-380, PG120 | 1070.1
2484315 | Wolf ET Верхняя левая боковая панель с креплениями белая MK-2-380 | weiß, MK-2-380, PG120 | 1070.1
1668233 | Wolf ET Теплоизоляция литого блока нижняя 860мм MK-2-380/-1020 | 860mm,MK-2-380/-1020, PG069 | 243.5
2482568 | Wolf ET Нижняя правая боковая панель с креплениями MK-2-440 | seitlich, MK-2-440, PG125 | 1287.6
2482571 | Wolf ET Нижняя левая боковая панель с креплениями MK-2-440 | seitlich, MK-2-440, PG125 | 1287.6
2482589 | Wolf ET Верхняя правая боковая панель с креплениями MK-2-440 | seitlich, MK-2-440, PG125 | 1287.6
2482593 | Wolf ET Верхняя левая боковая панель с креплениями MK-2-440 | seitlich, MK-2-440, PG125 | 1287.6
2484296 | Wolf ET Нижняя левая боковая панель с креплениями белая MK-2-440 | weiß, MK-2-440, PG125 | 1287.6
2484311 | Wolf ET Верхняя правая боковая панель с креплениями белая MK-2-440 | weiß, MK-2-440, PG125 | 1287.6
2484316 | Wolf ET Верхняя левая боковая панель с креплениями белая MK-2-380 | weiß, MK-2-440, PG125 | 1287.6
2482549 | Wolf ET Турбулизатор (1шт.) MK-2-440-560 | MK-2-440 bis -560, PG081 | 378.3
1668223 | Wolf ET Теплоизоляционная оболочка передняя 660мм MK-2-440/560-1020 | MK-2-440/560-1020, PG113 | 917.7
1668225 | Wolf ET Теплоизоляционная оболочка задняя 660мм MK-2-440/560-1020 | MK-2-440/560-1020, PG113 | 909.5
1668234 | Wolf ET Теплоизоляция литого блока нижняя 988мм MK-2-440/-670 | 988mm, MK-2-440/-670, PG074 | 313.5
2484330 | Wolf ET Передняя верхняя панель с креплениями белая MK-2-440-500/670-780/1020 | MK-2-440-500/670-780/1020, PG132 | 1523.7
2482471 | Wolf ET Изоляция ревизионной крышки для MK-250 | MK-250, PG065 | 205
1668224 | Wolf ET Теплоизоляционная оболочка передняя 725мм MK-2-500 | MK-2-500, PG118 | 1061.7
1668226 | Wolf ET Теплоизоляционная оболочка задняя 725мм MK-2-560/-780 | MK-2-500, PG118 | 1061.7
2482569 | Wolf ET Нижняя правая боковая панель с креплениями MK-2-440 | seitlich, MK-2-500, PG125 | 1287.6
2482574 | Wolf ET Нижняя левая боковая панель с креплениями MK-2-500 | seitlich, MK-2-500, PG129 | 1396.2
2482590 | Wolf ET Верхняя правая боковая панель с креплениями MK-2-500 | seitlich, MK-2-500, PG129 | 1396.2
2482594 | Wolf ET Верхняя левая боковая панель с креплениями MK-2-500 | seitlich, MK-2-500, PG129 | 1396.2
2484297 | Wolf ET Нижняя левая боковая панель с креплениями белая MK-2-500 | weiß, MK-2-500, PG129 | 1396.2
2484312 | Wolf ET Верхняя правая боковая панель с креплениями белая MK-2-440 | weiß, MK-2-500, PG129 | 1396.2
2484317 | Wolf ET Верхняя левая боковая панель с креплениями белая MK-2-500 | weiß, MK-2-500, PG129 | 1396.2
2482546 | Wolf ET Турбулизатор (1шт.) MK-2-500/-560 | MK-2-500/-560, PG072 | 269.2
1668231 | Wolf ET Теплоизоляция литого блока нижняя 604мм MK-2-500/-780 | 604mm, MK-2-500/-780, PG075 | 325
1668230 | Wolf ET Теплоизоляция литого блока нижняя 920мм MK-2-500-1020 | 920mm, MK-2-500-1020, PG074 | 313.5
4500155 | Wolf ET Щетка для чистки L:650 для MK-250-530 | MK-250-530, PG078 | 363.7
2482577 | Wolf ET Задняя правая нижняя боковая панель с креплениями MK-2-560 | unten, MK-2-560, PG095 | 534.2
2482582 | Wolf ET Задняя левая нижняя боковая панель с креплениями MK-2-560 | unten, MK-2-560, PG095 | 534.2
2482597 | Wolf ET Верхняя правая задняя боковая панель с креплениями MK-2-560 | oben, MK-2-560, PG104 | 707
2482602 | Wolf ET Верхняя левая задняя боковая панель с креплениями MK-2-560 | oben, MK-2-560, PG104 | 707
2482618 | Wolf ET Монтажный цоколь для панелей с креплениями MK-2-560 | MK-2-560, PG116 | 960.9
2484299 | Wolf ET Задняя правая нижняя боковая панель с креплениями белая MK-2-560 | weiß, MK-2-560, PG095 | 534.2
2484304 | Wolf ET Задняя левая нижняя боковая панель с креплениями белая MK-2-560 | weiß, MK-2-560, PG095 | 534.2
2484319 | Wolf ET Верхняя правая задняя боковая панель с креплениями белая MK-2-560 | weiß, MK-2-560, PG104 | 707
2484324 | Wolf ET Верхняя левая задняя боковая панель с креплениями белая MK-2-560 | weiß, MK-2-560, PG104 | 707
1668227 | Wolf ET Теплоизоляционная оболочка задняя 250мм MK-2-560/-780 | MK-2-560/-780, PG084 | 436.7
2482575 | Wolf ET Нижняя правая боковая панель с креплениями MK-2-560-1020 | vorne, MK-2-560-1020, PG113 | 870.2
2482576 | Wolf ET Нижняя левая боковая панель с креплениями MK-2-560-1020 | vorne, MK-2-560-1020, PG113 | 870.2
2482595 | Wolf ET Верхняя правая боковая панель с креплениями MK-2-560 | vorne, MK-2-560-1020, PG129 | 1396.2
2482596 | Wolf ET Верхняя левая боковая панель с креплениями MK-2-560 | vorne, MK-2-560-1020, PG129 | 1396.2
2482623 | Wolf ET Вертикальная монтажная рама комплект MK-2-560-1020 | MK-2-560-1020, PG099 | 644
2484340 | Wolf ET Вертикальная монтажная рама комплект белая MK-2-560-1020 | weiß, MK-2-560-1020, PG110 | 852.9
2482578 | Wolf ET Задняя правая нижняя боковая панель с креплениями MK-2-670 | unten, MK-2-670, PG104 | 707
2482583 | Wolf ET Задняя левая нижняя боковая панель с креплениями MK-2-670 | unten, MK-2-670, PG104 | 707
2482585 | Wolf ET Задняя левая нижняя боковая панель с креплениями MK-2-900 | unten, MK-2-670, PG120 | 1070.1
2482598 | Wolf ET Верхняя правая задняя боковая панель с креплениями MK-2-670 | oben, MK-2-670, PG113 | 870.2
2482603 | Wolf ET Верхняя левая задняя боковая панель с креплениями MK-2-670 | oben, MK-2-670, PG113 | 870.2
2482619 | Wolf ET Монтажный цоколь для панелей с креплениями MK-2-670 | MK-2-670, PG113 | 870.2
2484300 | Wolf ET Задняя правая нижняя боковая панель с креплениями белая MK-2-670 | weiß, MK-2-670, PG104 | 707
2484305 | Wolf ET Задняя левая нижняя боковая панель с креплениями белая MK-2-670 | weiß, MK-2-670, PG104 | 707
2484320 | Wolf ET Верхняя правая задняя боковая панель с креплениями белая MK-2-670 | weiß, MK-2-670, PG113 | 870.2
2484325 | Wolf ET Верхняя левая задняя боковая панель с креплениями белая MK-2-670 | weiß, MK-2-670, PG113 | 870.2
2482545 | Wolf ET Турбулизатор (1шт.)MK-2-670-1020 | MK-2-670 bis -1020, PG072 | 269.2
2482548 | Wolf ET Турбулизатор (1шт.) MK-2-670 | MK-2-670 bis -1020, PG078 | 343.6
1668228 | Wolf ET Теплоизоляционная оболочка задняя 510мм MK-2-670/780/900 | MK-2-670/780/900, PG084 | 436.7
2482620 | Wolf ET Монтажный цоколь для панелей с креплениями MK-2-780 | MK-2-780, PG113 | 870.2
2484301 | Wolf ET Задняя правая нижняя боковая панель с креплениями белая MK-2-780 | weiß, MK-2-780, PG113 | 870.2
2484306 | Wolf ET Задняя левая нижняя боковая панель с креплениями белая MK-2-780 | weiß, MK-2-780, PG113 | 870.2
2484321 | Wolf ET Верхняя правая задняя боковая панель с креплениями белая MK-2-780 | weiß, MK-2-780, PG120 | 1070.1
2484326 | Wolf ET Верхняя левая задняя боковая панель с креплениями белая MK-2-780 | weiß, MK-2-780, PG120 | 1070.1
2482584 | Wolf ET Задняя левая нижняя боковая панель с креплениями MK-2-780 | unten, MK-2-780, 1100mm, PG113 | 870.2
2482604 | Wolf ET Верхняя левая задняя боковая панель с креплениями MK-2-780 | oben, MK-2-780, 1100mm, PG120 | 1070.1
2482579 | Wolf ET Задняя правая нижняя боковая панель с креплениями MK-2-780 | unten, MK-2-780, 850mm, PG113 | 870.2
2482599 | Wolf ET Верхняя правая задняя боковая панель с креплениями MK-2-780 | oben, MK-2-780, 850mm, PG120 | 1070.1
2482600 | Wolf ET Верхняя правая задняя боковая панель с креплениями MK-2-900 | oben, MK-2-90, PG125 | 1287.6
2482580 | Wolf ET Задняя правая нижняя боковая панель с креплениями MK-2-900 | unten, MK-2-900, PG120 | 1070.1
2482605 | Wolf ET Верхняя левая задняя боковая панель с креплениями MK-2-900 | oben, MK-2-900, PG125 | 1287.6
2482621 | Wolf ET Монтажный цоколь для панелей с креплениями MK-2-900 | MK-2-900, PG117 | 979.2
2484302 | Wolf ET Задняя правая нижняя боковая панель с креплениями белая MK-2-900 | weiß, MK-2-900, PG120 | 1070.1
2484307 | Wolf ET Задняя левая нижняя боковая панель с креплениями белая MK-2-900 | weiß, MK-2-900, PG120 | 1070.1
2484322 | Wolf ET Верхняя правая задняя боковая панель с креплениями белая MK-2-900 | weiß, MK-2-900, PG125 | 1287.6
2484327 | Wolf ET Верхняя левая задняя боковая панель с креплениями белая MK-2-900 | weiß, MK-2-900, PG125 | 1287.6
1668208 | Wolf ET Уплотнительный шнур установочной плиты горелки MK-2 | Brennerplatte, MK-2, PG063 | 51.5
8904988 | Wolf ET Уплотнительный шнур ревизионная крышка 12x12x1350мм |  | 187.5
8904989 | Wolf ET Уплотнительный шнур чугунного блока 12x12x3650мм |  | 341.6
2425031 | Wolf ET Винт для продувки смотрового стекла MKS | MKS, PG031 | 39.7
2425032 | Wolf ET Заглушка конусная MKS | MKS, PG014 | 14.5
3400029 | Wolf ET Стойка шестигранная с внутренней и внешней резьбой MKS | MKS, PG015 | 15.3
3480002 | Wolf ET Болт дверцы МКS | MKS, PG017 | 18
8900226 | Wolf ET Ревизионная крышка патрубка MKS | MKS, PG019 | 62.9
8907097 | Wolf ET Обшивка котла комплект с теплоизоляцией MKS-190/250 белая | MKS-190/250 | Цена по запросу
8900152 | Wolf ET Турбулизатор MKS-110 | MKS-110, PG028 | 32.5
1602061 | Wolf ET Теплоизоляционная оболочка MKS-140 | MKS-140, PG074 | 310.8
8900254 | Wolf ET Тело котла MKS-140 | MKS-140, PG150 | Цена по запросу
8900534 | Wolf ET Патрубок отходящих газов MKS-140 | MKS-140, PG100 | 2135.9
8907096 | Wolf ET Обшивка котла комплект с теплоизоляцией MKS-140 белая | weiß, MKS-140, PG142 | 2558.1
8907157 | Wolf ET Передняя боковая панель белая MKS-140 | weiß, MKS-140, PG085 | 428.9
8907158 | Wolf ET Верхняя правая панель белая MKS-140 | weiß, MKS-140, PG064 | 218.2
8907159 | Wolf ET Верхняя левая панель белая MKS-140 | weiß, MKS-140, PG060 | 188.7
8900561 | Wolf ET Обшивка котла комплект с теплоизоляцией MKS-340-500 с октебря 1998 | MKS-140 ratio, PG140 | 2049.8
8900310 | Wolf ET Тело котла MKS-190 | MKS-190, PG152 | Цена по запросу
8900566 | Wolf ET Верхняя передняя панель с ноября 1998 MKS-190 | MKS-190, PG066 | 214.8
1602062 | Wolf ET Теплоизоляционная оболочка MKS-190/250 | MKS-190/250, PG086 | 450
1602071 | Wolf ET Передняя Теплоизоляция MKS-190/250 | MKS-190/250, PG049 | 117.3
1602081 | Wolf ET Задняя Теплоизоляция с ноября 1998 MKS-190/250 | MKS-190/250, PG047 | 107.7
1608013 | Wolf ET Прокладка патрубка отходящих газов MKS-190/250 | MKS-190/250, PG046 | 103.8
1610416 | Wolf ET Теплоизоляция дверцы котла MKS-190/250 | MKS-190/250, PG138 | 2133.3
8900290 | Wolf ET Дверца котла MKS-190/250 | MKS-190/250, PG145 | 3955.3
8900536 | Wolf ET Патрубок отходящих газов MKS-190/250 | MKS-190/250, PG102 | 2522.1
8900562 | Wolf ET Обшивка котла комплект с теплоизоляцией MKS-340-500 с октебря 1998 | MKS-190/250, PG145 | 3955.3
8907160 | Wolf ET Передняя боковая панель белая MKS-190/250 | weiß, MKS-190/250, PG072 | 269.2
8907162 | Wolf ET Верхняя левая панель белая MKS-190/250 | weiß, MKS-190/250, PG066 | 214.8
8907163 | Wolf ET Верхняя передняя панель белая MKS-190/250 | weiß, MKS-190/250, PG069 | 302.3
8907164 | Wolf ET Задняя правая панель белая MKS-190/250 | weiß, MKS-190/250, PG078 | 392.2
8907166 | Wolf ET Задняя боковая панель белая MKS-190/250 | weiß, MKS-190/250, PG085 | 428.9
1668268 | Wolf ET Уплотнительный шнур дверцы котла 25x25x2765мм MKS-190-250 | MKS-190-250, PG059 | 169.7
8900270 | Wolf ET Тело котла MKS-250 | MKS-250, PG153 | Цена по запросу
8900341 | Wolf ET Тело котла MKS-340 | MKS-340, PG155 | Цена по запросу
8900540 | Wolf ET Патрубок отходящих газов MKS-340/420 | MKS-340/420, PG109 | 2084.4
1602072 | Wolf ET Передняя Теплоизоляция MKS-340-500 | MKS-340-500, PG051 | 124.9
1602082 | Wolf ET Задняя Теплоизоляция с ноября 1998 MKS-340-500 | MKS-340-500, PG054 | 141.6
1608014 | Wolf ET Прокладка патрубка отходящих газов MKS-340-500 | MKS-340-500, PG057 | 161.4
1610417 | Wolf ET Теплоизоляция дверцы котла MK-350-530 | MKS-340-500, PG143 | 2967.4
1668269 | Wolf ET Уплотнительный шнур дверцы котла 25x25x3245мм MKS-340-500 | MKS-340-500, PG064 | 205.3
8900353 | Wolf ET Дверца котла MKS-340-500 | MKS-340-500 | Цена по запросу
8900572 | Wolf ET Верхняя правая панель с ноября 1998 MKS-340-500 | MKS-340-500, PG068 | 260.6
8900573 | Wolf ET Верхняя левая панель с ноября 1998 MKS-340-500 | MKS-340-500, PG068 | 260.6
8900574 | Wolf ET Верхняя передняя панель с ноября 1998 MKS-340-500 | MKS-340-500, PG097 | 579.8
8907098 | Wolf ET Обшивка котла комплект с теплоизоляцией MKS-340-500 белая | weiß, MKS-340-500, PG199 | Цена по запросу
8900570 | Wolf ET Обшивка котла комплект с теплоизоляцией MKS-340-500 с октебря 1998 | MKS-340-500 | Цена по запросу
8907167 | Wolf ET Передняя боковая панель белая MKS-340-520 | weiß, MKS-340-520, PG096 | 561.7
8907168 | Wolf ET Верхняя правая панель белая MKS-340-520 | weiß, MKS-340-520, PG068 | 279.3
8907169 | Wolf ET Верхняя левая панель белая MKS-340-520 | weiß, MKS-340-520, PG068 | 260.6
8907170 | Wolf ET Верхняя передняя панель белая MKS-340-520 | weiß, MKS-340-520, PG097 | 579.8
8900342 | Wolf ET Тело котла MKS-420 | MKS-420, PG160 | Цена по запросу
8900343 | Wolf ET Тело котла MKS-500 | MKS-500, PG164 | Цена по запросу
8900543 | Wolf ET Патрубок отходящих газов MKS-500 | MKS-500, PG118 | 2123.1
8900225 | Wolf ET Тело котла MKS-85 | MKS-85, PG148 | Цена по запросу
1602060 | Wolf ET Теплоизоляционная оболочка MKS-85/20100 | MKS-85/100, PG070 | 263.4
8900150 | Wolf ET Турбулизатор MKS-85/20100 | MKS-85/100, PG024 | 26.5
8900530 | Wolf ET Патрубок отходящих газов MKS-85/100 | MKS-85/100, PG101 | 2382.7
8907095 | Wolf ET Обшивка котла комплект с теплоизоляцией MKS-85/100 белая | weiß, MKS-85/100, PG142 | 2558.1
8900557 | Wolf ET Обшивка котла комплект с теплоизоляцией MKS-340-500 с октебря 1998 | MKS-85/100 Ratio, PG138 | 2071.8
1602070 | Wolf ET Передняя Теплоизоляция MKS-85-140 | MKS-85-140, PG039 | 71.4
1602080 | Wolf ET Задняя Теплоизоляция с ноября 1998 MKS-85-140 | MKS-85-140, PG047 | 107.7
1608012 | Wolf ET Прокладка патрубка отходящих газов MKS-85-140 | MKS-85-140, PG042 | 86.2
1610415 | Wolf ET Теплоизоляция дверцы котла MKS-85-140 | MKS-85-140, PG121 | 1182.3
1668267 | Wolf ET Уплотнительный шнур дверцы котла 25x25x2265мм MKS-85-140 | MKS-85-140, PG063 | 193.7
8900222 | Wolf ET Дверца котла MKS-85-140 | MKS-85-140, PG142 | 2558.1
8907154 | Wolf ET Верхняя передняя панель белая MKS-85-140 | weiß, MKS-85-140, PG064 | 237.8
8905152 | Wolf ET Щетка для чистки D70 (длина 1000мм), удлинение 500мм | Verlängerung 500mm, PG047 | 50.1
3424015 | Wolf ET Фитинг-накидная гайка 1 1/2 для смотрового стекла | MUS, MKS, PG018 | 18.3
3903000 | Wolf ET Прокладка ревизионной крышки | MUS, MKS, PG024 | 26.1
1669048 | Wolf ET Теплоизоляция оболочка передняя для MUS/MKS | MUS/MKS, PG074 | 316.3
1669057 | Wolf ET Теплоизоляция оболочка задняя для MUS/MKS | MUS/MKS, PG074 | 316.3
1730450 | Wolf ET Корпус модуля ММ комплект | Mischermodul MM, PG040 | 70.8
2077010000 | Wolf ET Защитный магниевый анод | MT/MTP 500, PG060 | 182.4
2077020000 | Wolf ET Защитный магниевый анод MSA400 | MT/MTP 800-1000, PG065 | 222.5
8905153 | Wolf ET Щетка для чистки 70/120 (длина 1050 мм) | MU, MK, PG046 | 59
2482372 | Wolf ET Монтажный кронштейн (1 шт) для крышки адаптера отходящих газов для MU-1, MK-1 | MU-1, MK-1, PG021 | 21.3
2413240 | Wolf ET Пламенная труба с инжектором для MU-1-110 | MU-1-110, PG081 | 357.4
2413241 | Wolf ET Пламенная труба с инжектором для MU-1-80 | MU-1-80, PG081 | 357.4
2744591 | Wolf ET Гнездовой разъем ST18/4 | NG, PG010 | 10.5
3450900 | Wolf ET Распорный винт M6X24 SW10 | NG, PG004 | 3.3
3450910 | Wolf ET Распорный винт M6x42 SW10 | NG, PG010 | 11.1
3450911 | Wolf ET Распорный винт M6x50 SW10 | NG, PG007 | 7
3480008 | Wolf ET Зажим рамки | NG, PG008 | 10.6
3901040 | Wolf ET Прокладка 44x32x2 | NG, PG008 | 8
3903033 | Wolf ET Прокладка D 32,5X2 | NG, PG007 | 7
8602170 | Wolf ET Прокладка для газового клапана D 22, 22x2, 62 (10шт.) | NG, PG030 | 35.4
8750010 | Wolf ET Газовый комбинированный клапан SIT 820 Nova | NG, PG084 | 422
8750031 | Wolf ET Комбинированный газовый клапан (1ступень) SIT 822124 Nova | NG, PG079 | 363.3
8902445 | Wolf ET Электромагнитный клапан отсекающей горелки | NG, PG053 | 197.3
8902453 | Wolf ET Блока управления DKG 972-N | NG, PG068 | 220.1
8902457 | Wolf ET Электроды розжига и ионизации | NG, PG030 | 34.4
8902460 | Wolf ET Реле давления газа (стар.арт. 27 96 265) | NG, PG072 | 139.6
8902462 | Wolf ET Блок управления | NG, PG053 | 136.2
8902558 | Wolf ET Кабель газового клапана со штекером 1 ступень | NG, PG037 | 54.8
8902559 | Wolf ET Кабель газового клапана со штекером | NG, PG030 | 37.9
8902570 | Wolf ET Комбинированный Кабелль газового клапана VR4605 | NG, PG032 | 44.2
8903145 | Wolf ET Кабель клапана газового клапана Ступень I | NG, PG043 | 112
8903146 | Wolf ET Кабель клапана газового клапана Ступень II | NG, PG043 | 121.1
8905032 | Wolf ET Магнитная катушка EV1 для КГК Nova | NG, PG050 | 121.1
8901775 | Wolf ET Стабилизатор тяги NG/CNG 35 | NG/CNG 35, PG088 | 445
8901771 | Wolf ET Стабилизатор тяги NG/CNG/FNG 10 | NG/CNG/FNG 10, PG079 | 473.2
8901776 | Wolf ET Стабилизатор тяги NG/CNG48 FNG57 | NG/CNG48 FNG57, PG095 | 534.2
8901772 | Wolf ET Стабилизатор тяги NG/T(C)NG17 FNG17/21 | NG/T(C)NG17 FNG17/21, PG079 | 350.6
8901774 | Wolf ET Стабилизатор тяги NG/TNG/CNG 29 | NG/TNG/CNG 29, PG085 | 428.9
8901773 | Wolf ET Стабилизатор тяги NG/TNG/CNG23 FNG26 | NG/TNG/CNG23 FNG26, PG082 | 390.7
2425310 | Wolf ET Сопло горелки сжиженный газ для NG-1(2)E(P)-17 | NG-1(2)E(P)-17, PG032 | 40.1
2425317 | Wolf ET Сопло горелки сжиженный газ для NG-1(2)E(P)-23 | NG-1(2)E(P)-23, PG023 | 22.6
2425323 | Wolf ET Сопло горелки сжиженный газ для NG-1(2)E(P)-29/35 | NG-1(2)E(P)-29/35, PG022 | 20.8
8901789 | Wolf ET Крышка стабилизатора тяги NG10 | NG10, PG022 | 130
1603603 | Wolf ET Теплоизоляция литого блока NG-10 | NG-10, PG044 | 92
8901768 | Wolf ET Верхняя панель NG10-23 | NG10-23, PG064 | 207.2
1615323 | Wolf ET Теплоизоляция верхняя NG-10-23 | NG-10-23, PG025 | 29.1
8901766 | Wolf ET Передняя панель (без логотипа) Серая NG-10-23 | NG-10-23, PG065 | 205.6
8901790 | Wolf ET Крышка стабилизатора тяги NG17 | NG17, PG020 | 20.1
1603604 | Wolf ET Теплоизоляция литого блока NG-17 | NG-17, PG048 | 111.4
2425075 | Wolf ET Подшипник передней дверцы для NG-2 | NG-2 | Цена по запросу
2425080 | Wolf ET Магнитная полоса передней дверцы для NG-2 | NG-2 | Цена по запросу
8885071 | Wolf ET Смотровое отверстие крышки для NG-2 | NG-2, PG015 | 15.5
242505599 | Wolf ET Прокладка сопла горелки NG-2 10 |  | 5.5
2796501 | Wolf ET Трансформатор розжига-Комплект ZT 931 для NG-2/3 | NG-2/3, PG067 | 211.4
3400025 | Wolf ET Распорка для дверцы NG-2/3 | NG-2/3, PG004 | 3.3
2796281 | Wolf ET Клеммная коробка для блока управления горелкой для NG-2/3E | NG-2/3E, PG036 | 55.6
8902449 | Wolf ET Комбинированный газовый клапан SIT822 NG-2/3E-10-35 | NG-2/3E-10-35, PG074 | 302.6
8883011 | Wolf ET Боковая панель для NG-2/4 | NG-2/4, PG070 | 183.8
8883021 | Wolf ET Панель верхняя для NG-2/4-10/23 | NG-2/4-10/23, PG071 | 260.1
8883024 | Wolf ET Панель верхняя для NG-2/4-29/35 | NG-2/4-29/35, PG085 | 450.4
8883026 | Wolf ET Панель верхняя для NG-2/4-48 | NG-2/4-48, PG082 | 390.7
8883071 | Wolf ET Передняя дверца комплект для NG-2/NG-4 10-23 | NG-2/NG-4 10-23, PG078 | 343.6
8883074 | Wolf ET Передняя дверца комплект для NG-2/NG-4 29/35 | NG-2/NG-4 29/35, PG078 | 343.6
8883076 | Wolf ET Передняя дверца комплект для NG-2/NG-4 48 | NG-2/NG-4 48, PG093 | 519.7
1615010 | Wolf ET Теплоизоляция горелки NG-2-10 | NG-2-10, PG032 | 44.2
161501799 | Wolf ET Теплоизоляция горелки NG-2-17 |  | 71.4
1615023 | Wolf ET Теплоизоляция горелки NG-2-23 | NG-2-23, PG039 | 71.4
1615123 | Wolf ET Теплоизоляция горелки NG-2-23 | NG-2-23 326X276X7,5, PG021 | 14.3
1615029 | Wolf ET Теплоизоляция горелки NG-2-29 | NG-2-29, PG039 | 71.4
1615129 | Wolf ET Теплоизоляция камеры сгорания задняя стенка NG-2-29 | NG-2-29 410X360X7,5, PG027 | 23.2
8901791 | Wolf ET Крышка стабилизатора тяги NG23 | NG23, PG026 | 37.8
1603605 | Wolf ET Теплоизоляция чугунного блока NG-23 | NG-23, PG048 | 111.4
2460023 | Wolf ET Чугунный блок в сборе с погружной гильзой G-4E/(T/C)NG-23/FNG-26 | G-4E/(T/C)NG-23/FNG-26, PG132 | 1579.1
1615035 | Wolf ET Теплоизоляция горелки NG-2-35 | NG-2-35, PG042 | 87.2
2796120 | Wolf ET Угловой фланец 1/2" для газового комбинированного клапана NG-2-48 | Gaskombiventil NG-2-48, PG023 | 24
1615048 | Wolf ET Теплоизоляция горелки NG-2-48 | NG-2-48, PG042 | 84.8
2410052 | Wolf ET Труба подающей линии (под плоскую прокладку) NG-2-48 | NG-2-48, PG058 | 151.2
2410053 | Wolf ET Труба обратной линии (под плоскую прокладку) NG-2-48 | NG-2-48, PG057 | 158.5
8901792 | Wolf ET Крышка стабилизатора тяги NG29 | NG29, PG027 | 32
1603606 | Wolf ET Теплоизоляция чугунного блока NG-23 | NG-29, PG053 | 136.1
8901904 | Wolf ET Передняя панель (без логотипа) Серая NG-29/35 | NG-29/35, PG066 | 269.3
1615335 | Wolf ET Теплоизоляция верхняя NG-29-35 | NG-29-35, PG030 | 37.6
2744058 | Wolf ET Регулировачный винт с пружиной для газового комбинированного клапана | Gaskombiventil, PG006 | 5.6
8612427 | Wolf ET Прокладка D30xD21x2,1 (G1") | G1" EPDM, PG012 | 12
2796055 | Wolf ET Прямой фланец 3/4" газового клапана Honeywell | GKV Honeywell, PG044 | 92
2796505 | Wolf ET Кабель для Трансформатора розжига 870 L:340мм | L:340mm, PG019 | 19.8
8852935 | Wolf ET Кабель электрода ионизации NG-2E | Elekt., NG-2E, PG038 | 68.7
2744592 | Wolf ET Цоколь блока управления NG-2E | NG-2E, PG033 | 46.9
8902571 | Wolf ET Электрод ионизациидля NG-2E | NG-2E, PG022 | 16.6
8902572 | Wolf ET Электрод розжига для NG-2E | NG-2E, PG022 | 20.8
2796275 | Wolf ET Штекер с кабелем для Реле давления газа, для NG-2E 48 | wächter, NG-2E 48, PG035 | 54.4
2425110 | Wolf ET Сопло горелки природный газ E/H для NG-2E(P)-10 | NG-2E(P)-10, PG014 | 13.5
2425210 | Wolf ET Сопло горелки природный газ LL для NG-2E(P)-10 | NG-2E(P)-10, PG034 | 48.8
2425117 | Wolf ET Сопло горелки природный газ E/H для NG-2E(P)-17 | NG-2E(P)-17, PG014 | 14.4
2425217 | Wolf ET Сопло горелки природный газ LL для NG-2E(P)-17 | NG-2E(P)-17, PG027 | 29.8
2425123 | Wolf ET Сопло горелки природный газ E/H для NG-2E(P)-23 | NG-2E(P)-23, PG014 | 13.5
2425223 | Wolf ET Сопло горелки природный газ LL для NG-2E(P)-23/29 | NG-2E(P)-23/29, PG014 | 13.5
2425129 | Wolf ET Сопло горелки природный газ E/H для NG-2E(P)-29 | NG-2E(P)-29, PG014 | 13.5
2425135 | Wolf ET Сопло горелки природный газ E/H для NG-2E(P)-35 | NG-2E(P)-35, PG014 | 14.4
2425235 | Wolf ET Сопло горелки природный газ LL для NG-2E(P)-35 | NG-2E(P)-35, PG019 | 18.2
2425335 | Wolf ET Сопло горелки сжиженный газ для NG-2E(P)-35/48 | NG-2E(P)-35/48, PG022 | 20.8
2425148 | Wolf ET Сопло горелки природный газ E/H для NG-2E(P)-48 | NG-2E(P)-48, PG014 | 14.4
2796051 | Wolf ET Заглушка Honeywell | NG-2E, NG-2EB, PG044 | 92.7
2796310 | Wolf ET Гнездовой разъем PG11 IP65 | NG-2E, NG-2EB, PG005 | 4.3
2796320 | Wolf ET Двойная клемма | NG-2E, NG-2EB, PG014 | 13.5
2796340 | Wolf ET Штекерный вход ST18/3 | NG-2E, NG-2EB, PG022 | 20.8
2796360 | Wolf ET Клеммная коробка основная NG-2E/P | NG-2E/P, PG032 | 40.1
2796370 | Wolf ET Крашка основной клеммной коробки NG-2E/P | NG-2E/P, PG038 | 64.3
8852930 | Wolf ET Клеммная коробка комплект для NG-2E-10-35 | NG-2E-10-35, PG101 | 616.8
2425150 | Wolf ET Труба подключения газа NG-2-35 | NG-2E-35, PG055 | 140.9
2425099 | Wolf ET Подача газа R 3/4" для NG-2E-48 | NG-2E-48, PG042 | 81.8
8852956 | Wolf ET Клеммная коробка комплект для NG-2E-48 | NG-2E-48, PG088 | 421.1
8885106 | Wolf ET Газовая часть комплект для NG-2E-48 | NG-2E-48, PG142 | 2592.8
2425052 | Wolf ET Прокладка подающей/обратной NG-2E-48 73X42X3 | NG-2E-48 73X42X3, PG004 | 3.3
2796150 | Wolf ET Штекер с кабелем SIT 820 для NG-2P | NG-2P | Цена по запросу
2796420 | Wolf ET Пьезоподжиг для NG-2P | NG-2P, PG021 | 22.7
2796430 | Wolf ET Кабель электрода розжига для Пьезоподжиг для NG-2P | NG-2P, PG015 | 15.8
8750011 | Wolf ET Запальная горелка для NG-2P | NG-2P, PG054 | 142.6
8852934 | Wolf ET Термопара для NG-2P | NG-2P, PG026 | 31.1
8880501 | Wolf ET Термопара Комплект для NG-2P | NG-2P, PG034 | 50.9
2796160 | Wolf ET Блокировачный винт газового клапана для NG-2P/E | NG-2P/E, PG022 | 23.7
2796330 | Wolf ET Клеммная рейка | NG-2P/E, PG035 | 49.9
8750061 | Wolf ET Пламенная труба с винтами для NG-2P/E | NG-2P/E, PG046 | 93
8885353 | Wolf ET Направляющая пластина для NG-2P/E-23 | NG-2P/E-23, PG027 | 140
2796060 | Wolf ET Угловой фланец 3/4 для КГК HONEYWELL V 4905 C, VR 4605 CB | NG-2P/NG-30/NG-31E, PG044 | 92
8750016 | Wolf ET Газовый комбинированный клапан для NG-2P-29/35 | NG-2P-29/35, PG110 | 852.9
2400497 | Wolf ET Сервопривод для клапана отходящих газов левовращающий, для NG-30 | linksdreh., NG-30, PG096 | 587.2
8902463 | Wolf ET Электрод ионизации для NG-30 | NG-30, PG021 | 20.3
2400496 | Wolf ET Сервопривод для клапана отходящих газов правовращающий, для NG-30 | rechtsdreh, NG-30, PG106 | 776.9
8700012 | Wolf ET Стабилизатор тяги для NG-30-120 | NG-30-120, PG141 | 2612.9
8903147 | Wolf ET Электрод розжига для NG30E | NG30E, PG027 | 27.9
2428025 | Wolf ET Прокладка стабилизатора тяги для NG-30E | NG-30E, PG085 | 441.2
8700092 | Wolf ET Кабель разъема горелки II для NG-30E | NG-30E, PG044 | 93.6
8700095 | Wolf ET Кабель штекерного разъема I для NG-30E | NG-30E, PG044 | 93.6
8700096 | Wolf ET Кабель штекерного разъема II для NG-30E | NG-30E, PG044 | 93.6
8700097 | Wolf ET Кабель клапана отходящих газов для NG-30E | NG-30E, PG046 | 103.8
8750063 | Wolf ET Пламенная труба с винтами для NG-30E | NG-30E, PG046 | 288
1616120 | Wolf ET Теплоизоляция горелки NG-30E-120 | NG-30E-120, PG073 | 252.3
2428085 | Wolf ET Клапан отходящих газов Standard для NG-30E-120 | NG-30E-120, PG105 | 744.8
2428135 | Wolf ET Газовая распределительная труба левая для NG-30E-120 | NG-30E-120, PG050 | 120.3
2428136 | Wolf ET Газовая распределительная труба правая для NG-30E-120 | NG-30E-120, PG050 | 120.3
8700015 | Wolf ET Газовая часть комплект природный газ E/H для NG-30E-120 | NG-30E-120 | Цена по запросу
2428185 | Wolf ET Клапан отходящих газов с приводомдля NG-30E-120 LI.DR. | NG-30E-120 LI.DR., PG111 | 845
1616072 | Wolf ET Теплоизоляция горелки NG-30E-72 | NG-30E-72, PG070 | 140.6
1617072 | Wolf ET Теплоизоляция чугунного блока NG-30E-72 | NG-30E-72, PG117 | 1014.7
2428075 | Wolf ET Клапан отходящих газов Standard для NG-30E-72 | NG-30E-72, PG107 | 782.1
2428125 | Wolf ET Газовая распределительная труба левая для NG-30E-72 | NG-30E-72, PG073 | 290
2428126 | Wolf ET Газовая распределительная труба правая для NG-30E-72 | NG-30E-72, PG073 | 290
8700010 | Wolf ET Стабилизатор тяги для NG-30E-72 | NG-30E-72, PG141 | 2602.9
8700013 | Wolf ET Газовая часть комплект природный газ E/H для NG-30E-72 | NG-30E-72, PG145 | 4009.6
8700048 | Wolf ET Панель верхняя передняя для NG-30E-72 | NG-30E-72 | Цена по запросу
2428175 | Wolf ET Клапан отходящих газов с приводомдля NG-30E-72 LI.DR. | NG-30E-72 LI.DR., PG121 | 1121.4
2428110 | Wolf ET Сопло горелки природный газ LL для NG-30E-72-110 | NG-30E-72-110, PG014 | 13.5
8902441 | Wolf ET Комбинированный газовый клапан VR4605 | NG-30E90/120, PG085 | 432.8
1616096 | Wolf ET Теплоизоляция горелки NG-30E-96 | NG-30E-96, PG072 | 180.3
1617096 | Wolf ET Теплоизоляция чугунного блока NG-30E-96 | NG-30E-96, PG124 | 1259.2
2428080 | Wolf ET Клапан отходящих газов Standard для NG-30E-96 | NG-30E-96, PG115 | 949.4
2428130 | Wolf ET Газовая распределительная труба LI/RE для NG-30E-96 | NG-30E-96, PG049 | 117.3
8700011 | Wolf ET Стабилизатор тяги для NG-30E-96 | NG-30E-96, PG141 | 2612.9
8700014 | Wolf ET Газовая часть комплект природный газ E/H для NG-30E-96 | NG-30E-96 | Цена по запросу
8700049 | Wolf ET Панель верхняя передняя для NG-30E-96 | NG-30E-96, PG075 | 348
8700052 | Wolf ET Панель верхняя задняя для NG-30E-96 | NG-30E-96, PG078 | 343.6
2428180 | Wolf ET Клапан отходящих газов с приводомдля NG-30E-96 LI.DR. | NG-30E-96 LI.DR., PG109 | 808.4
371001099 | Wolf ET Герметик 310мл |  | 58.3
2482480 | Wolf ET Смотровое стекло в комплекте с рамкой и прокладкой NG-31 | NG-31, PG037 | 63.6
8750032 | Wolf ET Запальная горелка в сборе NG-31 | NG-31, PG061 | 171.7
2482649 | Wolf ET Труба горелки для котла NG-31-EO | NG-31-EO | 169.2
8218752781 | Wolf ET Закладная гайка M5 | PG004 | 2
2794123 | Wolf ET Кабель электромагнитного клапана отсекающей горелки со штекером NG-31E | magnetventil, NG-31E, PG028 | 32.4
2011082 | Wolf ET Компрессионный фитинг NG-31E | trennbr., NG-31E, PG032 | 42.6
2425042 | Wolf ET Трубка подачи отсекающей горелки MKS | NG-31E, PG056 | 149.3
2425053 | Wolf ET Прокладка сопла горелки NG-31E | NG-31E, PG007 | 9.5
2425054 | Wolf ET Прокладка сопле отсекающей горелки NG-31E | NG-31E, PG007 | 6.3
2428051 | Wolf ET Распределительная гаовая труба NG-31E | NG-31E, PG070 | 243.4
2438005 | Wolf ET Труба подающей NG-31E | NG-31E, PG060 | 174.7
2438010 | Wolf ET Труба обратной NG-31E | NG-31E, PG057 | 174.4
2438052 | Wolf ET Прокладка подающей/обратной NG-31E | NG-31E, PG009 | 9.2
2440150 | Wolf ET Щетка для чистки NG-31E | NG-31E, PG030 | 38.2
2474008 | Wolf ET Ниппель 59мм | NG-31E, PG015 | 15.3
2794104 | Wolf ET Кабель реле давления газа для NG-31E | NG-31E, PG035 | 54.4
2794105 | Wolf ET Кабель для магнитного клапана отсекающей горелки , NG-31E | ventil, NG-31E, PG028 | 33.4
3424014 | Wolf ET Квадратная гайка распорки | NG-31E, PG006 | 5.3
8700334 | Wolf ET Датчик опрокидывания тяги для NG-31E | NG-31E, PG100 | 628.4
8750029 | Wolf ET Трубка запальной горелки с форсункам NG-31E | NG-31E, PG055 | 150.5
8750064 | Wolf ET Пламенная труба с винтами NG-31E | NG-31E, PG054 | 129.1
2745857 | Wolf ET Электрод ионизации для NG-31E без кабеля | NG-31E, PG033 | 45.6
8903149 | Wolf ET Электроды розжига NG-31E | NG-31E , PG027 | 29.8
8903150 | Wolf ET Электрод ионизации с кабелем для NG-31E | NG-31E, PG034 | 27.7
8751650 | Wolf ET Левая боковая панель белая NG-31E | weiß, NG-31E, PG070 | 254.5
8751651 | Wolf ET Правая боковая панель белая NG-31E | weiß, NG-31E, PG070 | 254.5
8750065 | Wolf ET Отсекающая пламенная труба с винтами NG-31E | Schrauben, NG-31E, PG063 | 222.1
8903148 | Wolf ET Электрод розжига с кабелем для NG31E до 7/1998 | NG31E bis 7/98, PG042 | 26
8700245 | Wolf ET Боковая панель левая для NG-31E до 7/1998 | NG-31E bis 7/98, PG082 | 429.9
8700262 | Wolf ET Боковая панель праваядля NG-31E до 7/1998 | NG-31E bis 7/98, PG077 | 366.4
8700386 | Wolf ET Левая боковая панель NG-31E c 8/1998 | NG-31E ab 8/98, PG070 | 254.5
8700394 | Wolf ET Правая боковая панель NG-31E c 8/1998 | NG-31E ab 8/98, PG070 | 254.5
8700756 | Wolf ET Стабилизатор тяги NG-31E 110 | NG-31E 110 neu, PG106 | 1077.5
8700770 | Wolf ET Стабилизатор тяги для NG-31E 110 | NG-31E 110 alt, PG123 | 1392.4
2461125 | Wolf ET Чугунная секция левая NG-31E 68-108 | NG-31E 68-108, PG107 | 795.8
2461126 | Wolf ET Чугунная секция центральная NG-31E 68-108 | NG-31E 68-108, PG093 | 543
8887318 | Wolf ET Комплект переоборудования узла автоматического регулирования горения в топке на LMK52 для NG-31E-70, год 04 / 97-06 / 98 (заменяет артикул 2744281, 8902455, 2796206) | NG-31E 70, PG106 | 1074.5
8700754 | Wolf ET Стабилизатор тяги NG-31E 70 | NG-31E 70 neu, PG099 | 893.2
8700768 | Wolf ET Стабилизатор тяги для NG-31E 70 | NG-31E 70 alt, PG115 | 1109.5
8700769 | Wolf ET Стабилизатор тяги для NG-31E 90 | NG-31E 90, PG120 | 1284.1
8700755 | Wolf ET Стабилизатор тяги NG-31E 90 | NG-31E 90 neu, PG103 | 998.3
8887319 | Wolf ET Комплект переоборудования узла автоматического регулирования горения в топке на LMK52 для NG-31E-90/110, год 04 / 97-06 / 98 (заменяет артикул 2744281, 8902455, 2796206) | NG-31E 90/110, PG104 | 1103
2428055 | Wolf ET Труба фитинг для газового котла | 3/4" AG, PG043 | 88.1
2428090 | Wolf ET Угловая фитинга |  | 44.2
8881201 | Wolf ET Комплект переоборудования трансформатор розжига ZU 812B auf ZT 870 | 812B auf ZT 870, PG065 | 222.6
1625108 | Wolf ET Теплоизоляция чугунного блока NG-31E-110 | NG-31E-110, PG114 | 939.1
1626062 | Wolf ET Теплоизоляция верхняя NG-31E-110 | NG-31E-110, PG048 | 111.4
2462005 | Wolf ET Чугунный блок NG-31E-110 | NG-31E-110, PG148 | Цена по запросу
2462006 | Wolf ET Чугунный блок по-секционно NG-31E-110 | NG-31E-110, PG151 | Цена по запросу
8751751 | Wolf ET Передняя панель серая NG-31E-110 | silber, NG-31E-110, PG088 | 445
8751654 | Wolf ET Верхняя передняя панель белая NG-31E-110 | weiß, NG-31E-110, PG082 | 390.7
8700241 | Wolf ET Панель верхняя задняя для NG-31E-110 до 7/1998 | NG-31E-110 bis 7/98, PG071 | 291.2
8700244 | Wolf ET Панель верхняя передняя для NG-31E-110 до 7/1998 | NG-31E-110 bis 7/98, PG067 | 234.9
2800113 | Wolf ET Горелка в сборе для работы на природном газе NG-31E-110 | NG-31E-110, ab BJ99, PG145 | 3732.1
1616117 | Wolf ET Теплоизоляция горелки NG-31E-110 1999 | NG-31E-110 Ausf.99, PG060 | 177.9
8700382 | Wolf ET Верхняя задняя панель NG-31E-110 c 8/1998 | NG-31E-110 ab 8/98, PG070 | 254.5
8700385 | Wolf ET Верхняя передняя панель NG-31E-110 c 8/1998 | NG-31E-110 ab 8/98, PG082 | 390.7
8700396 | Wolf ET Передняя панель NG-31E-110 c 8/1998 | NG-31E-110 ab 8/98, PG088 | 445
8700400 | Wolf ET Задняя панель NG-31E-110 c 8/1998 | NG-31E-110 ab 8/98, PG078 | 412.3
1625072 | Wolf ET Теплоизоляция чугунного блока NG-31E-70 | NG-31E-70, PG096 | 843.3
1626060 | Wolf ET Теплоизоляция верхняя NG-31E-110 | NG-31E-70, PG042 | 83.8
2428190 | Wolf ET Клапан отходящих газов с приводомдля NG-31E-70 | NG-31E-70, PG109 | 808.4
2462001 | Wolf ET Чугунный блок NG-31E-70 | NG-31E-70, PG144 | 3459.7
2794100 | Wolf ET Кабель с Штекер газового клапана 1. Ступень для NG-31E-70 | NG-31E-70, PG034 | 53.2
2794101 | Wolf ET Кабель с Штекер газового клапана 2. Ступень для NG-31E-70 | NG-31E-70, PG034 | 53.2
2794120 | Wolf ET Кабель газового клапана со штекером 2 ступень NG-31E-70 | NG-31E-70, PG044 | 97.8
8751739 | Wolf ET Передняя панель серая NG-31E-70 | silber, NG-31E-70, PG079 | 350.6
8751652 | Wolf ET Верхняя передняя панель белая NG-31E-70 | weiß, NG-31E-70, PG074 | 300
8751655 | Wolf ET Верхняя задняя панель белая NG-31E-70 | weiß, NG-31E-70, PG066 | 214.8
8700239 | Wolf ET Панель верхняязадняя для NG-31E-70 до 7/1998 | NG-31E-70 bis 7/98, PG074 | 336.2
8700242 | Wolf ET Панель верхняя передняя для NG-31E-70 до 7/1998 | NG-31E-70 bis 7/98, PG072 | 282.7
8700246 | Wolf ET Передняя дверца для NG-31E-70 до 7/1998 | NG-31E-70 bis 7/98, PG079 | 368.2
2800111 | Wolf ET Горелка в сборе для работы на природном газе NG-31E-70 | NG-31E-70, ab BJ99, PG144 | 3038
8700398 | Wolf ET Задняя панель NG-31E-70 c 98 | NG-31E-70 ab98, PG078 | 343.6
1616115 | Wolf ET Теплоизоляция горелки NG-31E-70 1999 | NG-31E-70 Ausf.99, PG041 | 80
8700380 | Wolf ET Верхняя задняя панель NG-31E-70 c 8/1998 | NG-31E-70 ab 8/98, PG075 | 348
8700383 | Wolf ET Верхняя передняя панель NG-31E-70 c 8/1998 | NG-31E-70 ab 8/98, PG074 | 300
8700387 | Wolf ET Передняя панель NG-31E-70 c 8/1998 | NG-31E-70 ab 8/98, PG079 | 366.6
2425362 | Wolf ET Форсунка горелки для работы на природном газе LL NG-31E-70-110 | NG-31E-70-110, PG022 | 26
2425365 | Wolf ET Форсунка горелки для работы на сжиженном газе P/B NG-31E-70-110 | NG-31E-70-110, PG033 | 47.3
2425366 | Wolf ET Форсунка горелки для работы на природном газе E/H NG-31E-70-110 | NG-31E-70-110, PG034 | 53.7
2425380 | Wolf ET Форсунка 140 отсекающей горелки для работы на сжиженном газе P/B NG-31E-70-110 | NG-31E-70-110, PG032 | 44.6
2425381 | Wolf ET Форсунка 200 отсекающей горелки для работы на природном газе E/H NG-31E-70-110 | NG-31E-70-110, PG021 | 22.8
1625090 | Wolf ET Теплоизоляция чугунного блока NG-31E-90 | NG-31E-90, PG108 | 807.6
1626061 | Wolf ET Теплоизоляция верхняя NG-31E-90 | NG-31E-90, PG042 | 83.8
2428191 | Wolf ET Клапан отходящих газов с приводомдля NG-31E-90 | NG-31E-90, PG117 | 1005.8
2462003 | Wolf ET Чугунный блок NG-31E-90 | NG-31E-90, PG145 | 4099.4
2462004 | Wolf ET Чугунный блок по-секционно NG-31E-90 | NG-31E-90, PG149 | Цена по запросу
8751750 | Wolf ET Передняя панель серая NG-31E-90 | silber, NG-31E-90, PG081 | 378.3
8700240 | Wolf ET Панель верхняя задняя для NG-31E-90 до 7/1998 | NG-31E-90 bis 7/98, PG072 | 301.7
2800112 | Wolf ET Горелка в сборе для работы на природном газе NG-31E-90 | NG-31E-90, ab BJ99, PG144 | 3583
1616116 | Wolf ET Теплоизоляция горелки NG-31E-90 1999 | NG-31E-90 Ausf.99, PG050 | 164.8
8700381 | Wolf ET Верхняя задняя панель NG-31E-90 c 8/1998 | NG-31E-90 ab 8/98, PG069 | 270.9
8700384 | Wolf ET Верхняя передняя панель NG-31E-90 c 8/1998 | NG-31E-90 ab 8/98, PG078 | 343.6
8700395 | Wolf ET Передняя панель NG-31E-90 c 8/1998 | NG-31E-90 ab 8/98, PG081 | 378.3
8700399 | Wolf ET Задняя панель NG-31E-90 c 8/1998 | NG-31E-90 ab 8/98, PG078 | 343.6
2794102 | Wolf ET Кабель с Штекер газового клапана 1. Ступень для NG-31E-90/20110 | NG-31E-90/110, PG034 | 61.4
2794103 | Wolf ET Кабель с Штекер газового клапана 2. Ступень для NG-31E-90/20110 | NG-31E-90/110, PG034 | 61.4
2794121 | Wolf ET Кабель газового клапана со штекером 1 ступень NG-31E-90/20110 | NG-31E-90/110, PG038 | 65.9
2794122 | Wolf ET Кабель газового клапана со штекером 2 ступень NG-31E-90/20110 | NG-31E-90/110, PG036 | 58.3
8750035 | Wolf ET Комбинированный газовый клапан VR 4601 + газопровод запальной горелки | NG-31E-90/110, PG088 | 449.2
8700322 | Wolf ET Коллектор дымовых газов для NG-31ED-140 | NG-31ED-140, PG119 | 1134.3
8700323 | Wolf ET Коллектор дымовых газов для NG-31ED-180 | NG-31ED-180, PG130 | 1597.3
8700324 | Wolf ET Коллектор дымовых газов для NG-31ED-220 | NG-31ED-220, PG134 | 1898.1
1641399 | Wolf ET Уплотнительный шнур термостойкий D=10мм, L=2900мм | L:2,9m, PG020 | 20.7
8901793 | Wolf ET Крышка стабилизатора тяги NG35 | NG35, PG032 | 50.9
1603607 | Wolf ET Теплоизоляция чугунного блока NG-35 | NG-35, PG054 | 141.6
8902458 | Wolf ET Электрод розжига для NG-3E | NG-3E, PG022 | 20.8
8902459 | Wolf ET Электрод ионизации для NG-3E | NG-3E, PG022 | 19.8
1614010 | Wolf ET Теплоизоляция горелки NG-3E-10 | NG-3E-10, PG038 | 67.7
2425170 | Wolf ET Сопло горелки природный газ E/H для NG-3E-10/17 | NG-3E-10/17, PG021 | 20.3
2425251 | Wolf ET Сопло горелки природный газ LL для NG-3E-10/17 | NG-3E-10/17, PG021 | 20.3
1614023 | Wolf ET Теплоизоляция горелки NG-3E-23 | NG-3E-23, PG040 | 74.1
2425171 | Wolf ET Сопло горелки природный газ E/H для NG-3E-23/29 | NG-3E-23/29, PG021 | 20.3
2425252 | Wolf ET Сопло горелки природный газ LL для NG-3E-23/29 | NG-3E-23/29, PG025 | 26.5
1614029 | Wolf ET Теплоизоляция горелки NG-3E-29 | NG-3E-29, PG055 | 147.1
1614035 | Wolf ET Теплоизоляция горелки NG-3E-35 | NG-3E-35, PG049 | 117.3
2425172 | Wolf ET Сопло горелки природный газ E/H для NG-3E-35 | NG-3E-35, PG021 | 20.3
2425253 | Wolf ET Сопло горелки природный газ LL для NG-3E-35/48 | NG-3E-35/48, PG021 | 20.3
1614048 | Wolf ET Теплоизоляция горелки NG-3E-48 | NG-3E-48, PG054 | 141.6
2425173 | Wolf ET Сопло горелки природный газ E/H для NG-3E-48 | NG-3E-48, PG021 | 20.3
2460017 | Wolf ET Чугунный блок в сборе с погружной гильзой NG-4(T/C/F)NG-17/FNG-21 | NG-4(T/C/F)NG-17/FNG-21, PG124 | 1259.2
8902447 | Wolf ET Магнитная катушка EV1/EV2 для КГК NG-4/CNG | NG-4/CNG, PG040 | 67.7
2425455 | Wolf ET Форсунка горелки для работы на природном газе Е NG-4/CNG-10 FNG-34-41 | f. NG-4/CNG-10 FNG-34-41, PG026 | 28.2
2800300 | Wolf ET Плита горелки с распределительной трубой и соплами для работы на природном газе Е NG-4-10 | Düse Erdgas E, NG-4-10, PG088 | 421.1
2800302 | Wolf ET Плита горелки с распределительной трубой и соплами для работы на природном газе Е NG-4-17 | Düse Erdgas E, NG-4-17, PG054 | 129.1
2800304 | Wolf ET Плита горелки с распределительной трубой и соплами для работы на природном газе Е NG-4-23 | Düse Erdgas E, NG-4-23, PG086 | 541.3
2800307 | Wolf ET Плита горелки с распределительной трубой и соплами для работы на природном газе Е | Düse Erdgas E, NG-4-29, PG061 | 163.6
2800308 | Wolf ET Плита горелки с распределительной трубой и соплами для работы на природном газе Е NG-4-48 | Düse Erdgas E, NG-4-35, PG083 | 379.7
2800310 | Wolf ET Плита горелки с распределительной трубой и соплами для работы на природном газе Е NG-4-48 | Düse Erdgas E, NG-4-48, PG068 | 220.1
8901794 | Wolf ET Крышка стабилизатора тяги NG48 | NG48, PG031 | 40.3
1603608 | Wolf ET Теплоизоляция чугунного блока NG-48 | NG-48, PG059 | 169.7
1615348 | Wolf ET Теплоизоляция верхняя NG-48 | NG-48, PG034 | 52.1
8901913 | Wolf ET Передняя панель (без логотипа) Серая NG-48 | NG-48, PG080 | 458
8901915 | Wolf ET Верхняя панель NG-48 | NG-48, PG060 | 244.3
2794080 | Wolf ET Штекер 3-полюсной, реле давления газа, для NG-4E | druckwächter, NG-4E, PG005 | 4.2
240015099 | Wolf ET Смотровое стекло NG-4E |  | 78.6
279655099 | Wolf ET Электрод розжига FNG | FNG, PG029 | 13.4
8902467 | Wolf ET Электрод ионизации с кабелем (1 шт.) NG-4E | NG-4E, PG031 | 31.6
8902561 | Wolf ET Кабель электродов розжига NG-4E | NG-4E, PG024 | 25
2794116 | Wolf ET Кабель реле давления газа со штекером NG-4E (-31E) | wächter, NG-4E (-31E), PG029 | 39
8750018 | Wolf ET Запальная горелка в сборе NG-4E TNG | leitung, NG-4E TNG, PG057 | 144.6
2460010 | Wolf ET Чугунный блок в сборе с погружной гильзой NG-4E/ (C/F)NG-10 | NG-4E/ (C/F)NG-10, PG118 | 1052.2
2460029 | Wolf ET Чугунный блок в сборе с погружной гильзой NG-4E/(T/C)NG-29/FNG-34 | NG-4E/(T/C)NG-29/FNG-34, PG135 | 1860.8
2794081 | Wolf ET Штекер заслонки отходящих газов NG-4E/31E | NG-4E/31E, PG006 | 5.1
8750044 | Wolf ET Комплект перехода на сжиженный газ Р для NG-4E/CNG-17 | NG-4E/CNG/TNG-17, PG053 | 137.1
8750045 | Wolf ET Комплект перехода на сжиженный газ Р для NG-4E/CNG-23 | NG-4E/CNG/TNG-23, PG053 | 137.1
8885563 | Wolf ET Комплект перехода на природный газ Е для NG-4E/CNG-23 | NG-4E/CNG/TNG-23, PG031 | 39.8
8750046 | Wolf ET Комплект перехода на сжиженный газ Р для NG-4E/CNG-29 | NG-4E/CNG/TNG-29, PG055 | 148.6
8885564 | Wolf ET Комплект перехода на природный газ Е для NG-4E/CNG-29 | NG-4E/CNG/TNG-29, PG032 | 44.6
2425457 | Wolf ET Форсунка горелки для работы на сжиженном газе Р NG-4E/CNG-10 | NG-4E/CNG-10, PG021 | 20.3
2425459 | Wolf ET Форсунка горелки для работы на природном газе LL NG-4E/CNG-10 | NG-4E/CNG-10, PG021 | 20.3
8750043 | Wolf ET Комплект перехода на сжиженный газ Р для NG-4E/CNG-10 | NG-4E/CNG-10, PG052 | 131.4
8885561 | Wolf ET Комплект перехода на природный газ Е для NG-4E/CNG-10 | NG-4E/CNG-10, PG040 | 74.8
2425092 | Wolf ET Труба подачи газа R 1/2 NG-4E-48 / CNG-48 | NG-4E/CNG10-35/FNG10-41, PG043 | 84.4
8885562 | Wolf ET Комплект перехода на природный газ Е для NG-4E/CNG-17 | NG-4E/CNG-17, PG032 | 83.9
8750047 | Wolf ET Комплект перехода на сжиженный газ Р для NG-4E/CNG-35 | NG-4E/CNG-35, PG054 | 142.6
8885565 | Wolf ET Комплект перехода на природный газ Е для NG-4E/CNG-35 | NG-4E/CNG-35, PG046 | 99.1
2460035 | Wolf ET Чугунный блок в сборе с погружной гильзой NG-4E/CNG-35/FNG-41 | NG-4E/CNG-35/FNG-41, PG135 | 2170
8750048 | Wolf ET Комплект перехода на сжиженный газ Р для NG-4E/CNG-48 | NG-4E/CNG-48, PG057 | 160.1
8885566 | Wolf ET Комплект перехода на природный газ Е для NG-4E/CNG-48 | NG-4E/CNG-48, PG036 | 76
2460048 | Wolf ET Чугунный блок в сборе с погружной гильзой NG-4E/CNG-48/FNG-57 | NG-4E/CNG-48/FNG-57, PG142 | 2650.9
2741039 | Wolf ET Датчик отходящих газов | NG-4E/NG-31E, PG044 | 87.9
1614060 | Wolf ET Теплоизоляция горелки NG-4E-10 | NG-4E-10, PG036 | 62
1614062 | Wolf ET Теплоизоляция горелки NG-4E-23 | NG-4E-23, PG044 | 93.6
1614063 | Wolf ET Теплоизоляция горелки NG-4E-29 | NG-4E-29, PG046 | 103.8
8885124 | Wolf ET Нижняя панель камеры сгорания NG-4E-29 | NG-4E-29, PG030 | 210
1614064 | Wolf ET Теплоизоляция горелки NG-4E-35 | NG-4E-35, PG049 | 140.9
1614065 | Wolf ET Теплоизоляция горелки NG-4E-48 | NG-4E-48, PG056 | 152.9
8750022 | Wolf ET Комбинированный газовый клапан SIT 822124 Nova с линией подачи растоп. Горелки NG-4E-48 | NG-4E-48, PG078 | 346.9
2425093 | Wolf ET Труба подачи газа R3/4 NG-2E-48 | NG-4E-48 / CNG-48, PG043 | 88.9
2070628 | Wolf ET Гофрированный шланг из нержав. стали 1" 118мм для Низкотемпературный контур | f. Niedertemperaturkreis, PG036 | 62.1
2070733 | Wolf ET Гофрированный шланг из нержав. Стали Комплект 127мм Низкотемпературный контур | f. Niedertemperaturkreis, PG052 | 126
2400100 | Wolf ET Смотровая крышка NK | Kesseltür NK, PG023 | 23.8
8902049 | Wolf ET Боковая панель NK 17-20 | NK 17-20, PG053 | 131.3
8812011 | Wolf ET Передняя панель 620x613 для NK 17-25 | NK 17-25, PG070 | 246.6
2400103 | Wolf ET Шарнирный стержень NK 17-63 | NK 17-63, PG014 | 15.1
8812022 | Wolf ET Боковая панель 719x610мм для NK 32/40 | NK 32/40, PG073 | 280.3
8812032 | Wolf ET Панель верхняя для NK 32/40 | NK 32/40, PG073 | 308.4
8812023 | Wolf ET Боковая панель 899x710мм для NK 50/63 | NK 50/63, PG072 | 269.2
8812033 | Wolf ET Панель верхняя для NK 50/63 | NK 50/63, PG073 | 280.3
242507299 | Wolf ET Клипса погружной гильзы 22мм NK/NB |  | 7.2
2425070 | Wolf ET Погружная гильза NK/NB/HK-1/NG-2/MK | NK/NB/HK-1/NG-2/MK, PG042 | 79.8
1720600 | Wolf ET Шумоглушитель для NK/NU 1-3 | NK/NU 1-3, PG103 | 708.6
8810221 | Wolf ET Камера сгорания для NK/NU 25 | NK/NU 25, PG076 | 448.8
8810212 | Wolf ET Камера сгорания 32 кВт NK/NU/(C/F) 32 | NK/NU/(C/F) 32, PG092 | 584.2
8810222 | Wolf ET Камера сгорания 40 кВт NK/NU/(C/F) 40 | NK/NU/(C/F) 40, PG082 | 461.9
8810213 | Wolf ET Камера сгорания 50 кВт NK/NU/(C/F) 50 | NK/NU/(C/F) 50, PG099 | 844.4
8810223 | Wolf ET Камера сгорания 63 кВт NK/NU/(C/F) 63 | NK/NU/(C/F) 63, PG099 | 844.4
8810211 | Wolf ET Камера сгорания 17 кВт NK/NU/(C/F/T) 17 | NK/NU/(C/F/T) 17, PG076 | 360.9
8810231 | Wolf ET Камера сгорания 20 кВт NK/NU/(C/F/T) 20 | NK/NU/(C/F/T) 20, PG079 | 371.7
8810361 | Wolf ET Обшивка котла с теплоизоляцией комплектдля NK/NU-17-25 | NK/NU-17-25, PG127 | 1382.2
8810362 | Wolf ET Обшивка котла с теплоизоляцией комплектдля NK/NU-32/40 | NK/NU-32/40, PG135 | 1795.6
2400025 | Wolf ET Дверца котла D410 NK-17/20/25 | NK-17/20/25 | Цена по запросу
8904114 | Wolf ET Боковая панель NK-17-20 с 2003 | NK-17-20 ab 2003, PG054 | 184.4
1603025 | Wolf ET Теплоизоляция оболочка NK-17-25 | NK-17-25, PG054 | 129.7
1603525 | Wolf ET Теплоизоляция задняя NK-17-25 | NK-17-25, PG037 | 389
1603600 | Wolf ET Теплоизоляция передняя NK-17-25 | NK-17-25, PG040 | 263.9
164152599 | Wolf ET Уплотнительное кольцо дверцы котла NK-17-25 |  | 31
8814001 | Wolf ET Дверца котла комплект NK-17-25 | NK-17/20/25 | Цена по запросу
8903891 | Wolf ET Теплоизоляция дверцы котла с винтами NK-17-25 | NK-17-25, PG050 | 148.6
8902053 | Wolf ET Передняя панель без логотипа NK-17-40 | NK-17-40, PG065 | 259.1
8902046 | Wolf ET Верхняя панель NK25 | NK25, PG072 | 311.3
8902050 | Wolf ET Боковая панель NK-25 | NK-25, PG065 | 157.7
8904117 | Wolf ET Боковая панель NK-25 с 2003 | NK-25 ab 2003, PG062 | 229.8
8902047 | Wolf ET Верхняя панель NK32/40 | NK32/40, PG069 | 290.2
1603540 | Wolf ET Теплоизоляция задняяNK-32/40 | NK-32/40, PG037 | 43.6
164154099 | Wolf ET Уплотнительное кольцо дверцы котла NK-32/40 |  | 31.2
2400040 | Wolf ET Дверца котла D462 NK-32/40 | NK-32/40 | Цена по запросу
8812012 | Wolf ET Передняя панель 620x613 для NK-32/40 | NK-32/40, PG077 | 366.4
8814002 | Wolf ET Дверца котла комплект NK-32/40 | NK-32/40 | Цена по запросу
8903892 | Wolf ET Теплоизоляция дверцы котла с винтами NK-32/40 | NK-32/40, PG061 | 174.1
8904120 | Wolf ET Боковая панель NK-32/40 с 2003 | NK-32/40 ab 2003, PG067 | 279.6
1603040 | Wolf ET Теплоизоляция оболочка NK-32-40 | NK-32-40, PG059 | 172.6
1603601 | Wolf ET Теплоизоляция передняя NK-32-40 | NK-32-40, PG040 | 76.4
8902048 | Wolf ET Верхняя панель NK50/63 | NK50/63, PG070 | 254.5
1603163 | Wolf ET Теплоизоляция передняя NK-50/63 | NK-50/63, PG048 | 111.4
1603563 | Wolf ET Теплоизоляция задняя NK-50/63 | NK-50/63, PG077 | 345.3
164156399 | Wolf ET Уплотнительное кольцо дверцы котла NK-50/63 |  | 36.9
2400063 | Wolf ET Дверца котла D564 NK-50/63 | NK-50/63 | Цена по запросу
8812013 | Wolf ET Передняя панель 720x713 для NK-50/63 | NK-50/63, PG075 | 310.8
8814003 | Wolf ET Дверца котла комплект NK-50/63 | NK-50/63 | Цена по запросу
8902054 | Wolf ET Передняя панель без логотипа NK-50/63 | NK-50/63, PG072 | 390.3
8903893 | Wolf ET Теплоизоляция дверцы котла с винтами NK-50/63 | NK-50/63, PG061 | 205.3
8904123 | Wolf ET Боковая панель NK-50/63 с 2003 | NK-50/63 ab 2003, PG063 | 236.7
8810363 | Wolf ET Обшивка котла с теплоизоляцией комплектдля NK-50/63/NU-50 | NK-50/63/NU-50, PG140 | 1650.5
1603063 | Wolf ET Теплоизоляция оболочка NK-50-63 | NK-50-63, PG072 | 289.7
2070362 | Wolf ET Фитинг Накидная гайка 1 1/2" № 374, оцинк. | Nr. 374, verzinkt, PG017 | 11.4
1608020 | Wolf ET Звукоизоляционный кожух 1173x952x15 |  | 130.3
2413192 | Wolf ET Трансформатор розжига | NU HU CNU-Premio CHU-Prem TNU THU, PG063 | 205
2414294 | Wolf ET Труба подачи топлива Горелка Cuenod | NU HU CNU-Premio CHU-Prem TNU THU, PG040 | 67.7
2414331 | Wolf ET Датчик пламени Landis+Gyr, QRB1B | NU NU HU HU CNU CHU FNU FHU, PG042 | 76
8902391 | Wolf ET Трансформатор розжига EBI | NU, HU, PG088 | 465.3
8902394 | Wolf ET Блок электродов №11411 | NU, HU, PG032 | 44.6
8902401 | Wolf ET Отражательная пластина комплект | NU, HU, PG066 | 224.5
8902402 | Wolf ET Шланг | NU, HU, PG045 | 98.4
8902405 | Wolf ET Шток форсунки с подогревом топлива | NU, HU, PG093 | 543
8902407 | Wolf ET Жидкотопливный насос Danfoss с магнитным клапаном | NU, HU, PG079 | 331.8
8902409 | Wolf ET Привод заслонки | NU, HU, PG074 | 329.4
8902410 | Wolf ET Заслонка для горелки | NU, HU, PG032 | 44.6
8902423 | Wolf ET Кабель электрода розжига комплект L:140 | NU, HU, PG029 | 35.9
8902566 | Wolf ET Труба напора для жидкотопливный насос | NU, HU, PG032 | 44.6
8902567 | Wolf ET Трансформатор розжига с кабелем EBI 052F0003 | NU, HU, PG067 | 234.1
8903025 | Wolf ET Муфта Мотор-Жидкотопливный насос | NU, HU, PG012 | 13
8903143 | Wolf ET Шланг 1200 | NU, HU, PG036 | 61.5
8902406 | Wolf ET Магнитный клапан 10884 Eckerle насос | NU, HU, CNU, CHU, FNU, FHU, PG053 | 130.2
3479960 | Wolf ET Крепежный зажим | NU, NK, NB, PG004 | 3.3
8810131 | Wolf ET Принадлежность Подающая/Обратная линия | NU, NK, NB, PG036 | 61.5
2482493 | Wolf ET Кабель подключения для магнитного клапана | NU, NU-B, HU-2, HU-2B, PG026 | 28.2
2414030 | Wolf ET Жидкотопливный насос с магнитным клапаном для NU/NU-B 17-50 | NU/NU-B 17-50, PG097 | 548
2414227 | Wolf ET Жидкотопливный насос Suntec AE 45C/1360 | NU-3, NU-3B, HU-5, HU-5B, PG073 | 264.9
2414235 | Wolf ET Трансформатор розжига ZM 20/10 ENR 4042517 | NU-3, NU-3B, HU-5, HU-5B, PG072 | 290.6
2414307 | Wolf ET Воздушное сопло 01B.1-MH / 01C.1-3MH для NU-3-17 | NU-3-17, PG057 | 144.6
2414298 | Wolf ET Фланец горелки D80 NU-3-17-32,HU-5-22/29 | NU-3-17-32,HU-5-22/29, PG057 | 144.6
2414308 | Wolf ET Воздушное сопло 01B.2-MH, 22 для NU-3-20, HU-5-22 | NU-3-20, HU-5-22, PG056 | 139.6
2414309 | Wolf ET Воздушное сопло 01B.3-MH, 24 для NU-3-25 | NU-3-25, PG049 | 112.4
2414310 | Wolf ET Воздушное сопло 01B.4-MH, 26 для NU-3-32,HU-5-29 | NU-3-32,HU-5-29, PG046 | 102.3
2414311 | Wolf ET Воздушное сопло 02.1-MH, 24 для NU-3-40,HU-5-37 | NU-3-40,HU-5-37, PG045 | 89.1
2414289 | Wolf ET Форсунка 0,85/80° S - 02.1-3-MH для NU-3-40/HU-5-37 C-BR | NU-3-40/HU-5-37 C-BR, PG033 | 42.6
2414299 | Wolf ET Фланец горелки D90 NU-3-40-63,HU-5-37-60 | NU-3-40-63,HU-5-37-60, PG055 | 134.7
2414304 | Wolf ET Комплект электродов розжига NU-3-40-63,HU-5-37-60 | NU-3-40-63,HU-5-37-60, PG039 | 73.1
2414327 | Wolf ET Голова смешивания для Горелки Premio NU-3-40-63/HU-5-37-60 | NU-3-40-63/HU-5-37-60, PG060 | 159.2
2414290 | Wolf ET Форсунка 1,10/80° S - 02.1-3-MH для NU-3-50, для CUENOD-BR.PG 14 | NU-3-50, F.CUENOD-BR., PG032 | 40.1
2414312 | Wolf ET Воздушное сопло 02.2-MH, 27 для NU-3-50,HU-5-45 | NU-3-50,HU-5-45, PG046 | 93
2414313 | Wolf ET Воздушное сопло 02.3-MH, 29 для NU-3-63,HU-5-60 | NU-3-63,HU-5-60, PG048 | 101.9
2413341 | Wolf ET Шток форсунки с подогревом топлива | NU-4 HU CNU CHU FNU FHU TOK, PG072 | 254.5
2070300 | Wolf ET Предохранительный клапан 6bar до 05/01 | PAS-Standard bis 05/01, PG036 | 57.3
2070301 | Wolf ET Манометр до 10bar до 05/01 | PAS-Standard bis 05/01, PG034 | 46.1
2070302 | Wolf ET Термоманометр для подающей до 05/01 | PAS-Standard bis 05/01, PG036 | 55.3
2070303 | Wolf ET Термоманометр для Обратная линия до 05/01 | PAS-Standard bis 05/01, PG036 | 55.3
2070304 | Wolf ET Запорный кран подающей линии PAS-Standard до 05/01 | PAS-Standard bis 05/01, PG058 | 151.4
2070305 | Wolf ET Запорный кран Обратная линия до насоса PAS-Standard до 05/01 | PAS-Standard bis 05/01, PG049 | 108.2
2070306 | Wolf ET Запорный кран Обратная линия после насоса PAS-Standard до 05/01 | PAS-Standard bis 05/01, PG056 | 141.1
3479951 | Wolf ET Крепеж панели правый | rechts, PG017 | 16.8
8168750003 | Wolf ET Винт |  | Цена по запросу
2009017 | Wolf ET Перепускной клапан насосной группы | Anschluß 3/4" Innengewinde, PG064 | 205.3
2744572 | Wolf ET Кабель длина | Anschluss Heizkreis , PG033 | 61.2
8612386 | Wolf ET Клипсы для гидравлических соединений комплект | Anschlüsse, PG036 | 56.7
3450966 | Wolf ET Болты M10X30 | SE, PG025 | 24
2445080 | Wolf ET Магниевый анод 1240 мм | SE/SEB-400, PG074 | 318.1
2482467 | Wolf ET Глухой фланец боковой Серия A | SE/SEM Serie ...., PG053 | 124.1
2482509 | Wolf ET Глухой фланец боковой Серия H SE/SEM | SE/SEM Serie ...., PG049 | 113.3
2410015 | Wolf ET Подключения 3/4" для Трубопровода водонагревателя | Speicherverrohrung, PG037 | 62.1
2400515 | Wolf ET Гибкий шланг L:1500мм с уголком | m. Bogen, PG053 | 127.5
2400518 | Wolf ET Гибкий шланг L:1000мм с уголком | m. Bogen, PG051 | 117.3
2400487 | Wolf ET Воздушный клапан1/8" с Прокладка drehbar | mit O-Ring drehbar, PG012 | 12.6
2445550 | Wolf ET Прокладка глухого фланца SE-1 | SE-1, PG032 | 42
2445100 | Wolf ET Магниевый анод 900мм | SE-1, SEM, PG072 | 285.3
2445535 | Wolf ET Прокладка глухого фланца SE-1/SE-2-150-500 (AE) | SE-1/SE-2-150-500 (AE), PG032 | 42
2445050 | Wolf ET Магниевый анод 650мм SE1/SEB/SEF | SE1/SEB/SEF, PG065 | 189.2
2445304 | Wolf ET Крышка смотрового окна для SE-1-150-300 | SE-1-150-300, PG054 | 136.6
2445305 | Wolf ET Глухой фланец с болтами SE-1-400 | Speicher SE-1-400, PG053 | 131.3
2445060 | Wolf ET Защитный анод 650 мм SE-150 | SE-150 | Цена по запросу
2445001 | Wolf ET Магниевый анод 33x300 | nicht gedämmt, PG059 | 173.8
2445002 | Wolf ET Магниевый анод 33x437 без изоляции | nicht gedämmt, PG059 | 173.8
2445003 | Wolf ET Магниевый анод 33x715 без изоляции | nicht gedämmt, PG066 | 227.7
2483194 | Wolf ET Защитный анод магниевый 33x400 не изолирован | nicht gedämmt, PG040 | 77
2483732 | Wolf ET Магниевый цепной анод G1" x 1580 SE-2 | SE-2, PG074 | 294.4
2070241 | Wolf ET Глухой фланец SE-2/SEM-1 | SE-2/SEM-1, PG048 | 107.7
2445070 | Wolf ET Магниевый цепной анод SE-200/300 | SE-200/300, PG068 | 240.2
2482968 | Wolf ET Теплоизоляционная оболочка белая SE-2-150 | SE-2-150, PG056 | 139.6
2484717 | Wolf ET Теплоизоляционная оболочка silber | SE-2-150, PG065 | 194.5
2484719 | Wolf ET Теплоизоляционная оболочка weiß | SE-2-150, PG065 | 194.5
2444781 | Wolf ET Теплоизоляционная оболочка белая SE-2-150 | SE-2-150 AE, PG070 | 255.7
2444760 | Wolf ET Теплоизоляционная оболочка белая SE-2-150 | SE-2-150 HT Ausf.1, PG064 | 198.3
2444783 | Wolf ET Теплоизоляционная оболочка серая SE-2-150 Serie A | SE-2-150 Serie A, PG070 | 255.7
2483004 | Wolf ET Теплоизоляционная оболочка SE-2-150 | SE-2-150 Serie B, PG070 | 241.1
2444762 | Wolf ET Теплоизоляционная оболочка серая SE-2-150 | SE-2-150 Serie H, PG060 | 168.4
2482967 | Wolf ET Теплоизоляционная оболочка серая SE-2-150 | SE-2-150 ab Endnr. 39742, PG062 | 174.1
2483005 | Wolf ET Теплоизоляционная оболочка SE-2-200 серая | SE-2-200, PG073 | 264.9
2483142 | Wolf ET Теплоизоляционная оболочка SE-2-200 белая | SE-2-200, PG073 | 264.9
2484718 | Wolf ET Теплоизоляционная оболочка серебристая для SE-2-200 | SE-2-200, PG068 | 220.1
2484720 | Wolf ET Запасная обшивка-кожух цвет белый для SE-2-200 | SE-2-200, PG068 | 220.1
2444782 | Wolf ET Теплоизоляционная оболочка белая SE-2-200 | SE-2-200 AE, PG073 | 281.1
2444784 | Wolf ET Теплоизоляционная оболочка серая SE-2-200 AE | SE-2-200 AE, PG073 | 281.1
2482969 | Wolf ET Теплоизоляционная оболочка серая SE-2-200 | SE-2-200 HT Ausf. 2, PG068 | 220.1
2444761 | Wolf ET Теплоизоляционная оболочка белая SE-2-200 | SE-2-200 HT Ausf.1, PG071 | 260.1
2444763 | Wolf ET Теплоизоляционная оболочка серая SE-2-200 | SE-2-200 HT Ausf.1, PG065 | 205.6
2482970 | Wolf ET Теплоизоляционная оболочка белая SE-2-200 | SE-2-200 HT Ausf.2, PG068 | 220.1
2444785 | Wolf ET Теплоизоляционная оболочка серая SE-2-300 AE | SE-2-300 AE, PG078 | 359.1
2444764 | Wolf ET Теплоизоляционная оболочка серая SE-2-300 | SE-2-300 HT Ausf.1, PG072 | 269.2
2482971 | Wolf ET Теплоизоляционная оболочка SE-2-300 | SE-2-300 HT Ausf.2, PG077 | 309.6
2482974 | Wolf ET Верхняя крышка D=680мм SE-2-400 | SE-2-400 AE, PG061 | 174.1
2482976 | Wolf ET Теплоизоляционная оболочка серая AE SE-2-400 | SE-2-400 AE, PG081 | 379.5
2444765 | Wolf ET Теплоизоляционная оболочка серая SE-2-400 | SE-2-400 HT Ausf.1, PG078 | 343.6
2482972 | Wolf ET Теплоизоляционная оболочка SE-2-400 | SE-2-400 HT Ausf.2, PG078 | 325
2482975 | Wolf ET Верхняя крышка D=760мм AE SE-2-500 | SE-2-500 AE, PG066 | 215.9
2482977 | Wolf ET Теплоизоляционная оболочка серая AE SE-2-500 | SE-2-500 AE, PG088 | 447.3
2444766 | Wolf ET Теплоизоляционная оболочка серая SE-2-500 | SE-2-500 HT Ausf.1, PG079 | 385.7
2482973 | Wolf ET Теплоизоляционная оболочка SE-2-500 | SE-2-500 HT Ausf.2, PG084 | 395.1
2484668 | Wolf ET Изоляционная оболочка для SE-2-750 | SE-2-750, PG133 | 1509.1
2444767 | Wolf ET Теплоизоляционная оболочка серая SE-2-750 | SE-2-750 HT Ausf.1, PG084 | 417.8
2482997 | Wolf ET Теплоизоляционная оболочка SE-2-750 | SE-2-750 HT Ausf.2, PG096 | 531.3
2484671 | Wolf ET Крышка теплоизоляции HT для SE-2-750, SEM-1-750/1000 | SE-2-750, SEM-1-750/1000, PG052 | 118.8
2484674 | Wolf ET Изоляция днища для SE-2-750, SEM-1-750/1000 | SE-2-750, SEM-1-750/1000, PG039 | 65.2
3110975 | Wolf ET Розетки для SE-2-750, SEM-1-750/1000 | SE-2-750, SEM-1-750/1000, PG040 | 67.7
2444770 | Wolf ET Теплоизоляционная оболочка Серая для SED 750/280 HAT | SED 750/280 HAT, PG125 | 1153.2
2483635 | Wolf ET Крышка обшивки D=940 для SED-750/250 | SED-750/250, PG067 | 200.8
2444798 | Wolf ET Панель крышка D940 для SED-750/280 | SED-750/280, PG067 | 200.8
2483387 | Wolf ET Прокладка крышки смотрового окна для SED750/280 BN | SED750/280 BN, PG038 | 61.4
2483388 | Wolf ET Магниевый защитный анод для SED750/280 BN | SED750/280 BN, PG065 | 180.5
2483637 | Wolf ET Фланец для Водонагреватель SED-Серия H | Speicher SED-Serie H, PG046 | 88.5
2484180 | Wolf ET Обшивка с теплоизоляция для SEL-1000 | SEL-1000, PG129 | 1361.4
2484371 | Wolf ET Обшивка с теплоизоляцией комплект SEL-800 | SEL-800, PG127 | 1308.4
2484181 | Wolf ET Теплоизоляция крышки для SEL-800/201000 | SEL-800/1000, PG054 | 133.3
2484182 | Wolf ET Крышка для SEL-800/1000 | SEL-800/1000, PG066 | 210.8
2484183 | Wolf ET Пакет с заглушками для SEL-800/201000 | SEL-800/1000, PG044 | 84.5
2484184 | Wolf ET Теплоизоляция основания для SEL-800/201000 | SEL-800/1000, PG054 | 130
2484190 | Wolf ET Теплоизоляция смотрового фланца SEL-800/1000 | SEL-800/1000, PG035 | 50
2482499 | Wolf ET Теплоизоляция глухого фланца смотрового окна SEM | SEM/GS, PG035 | 49.9
2484284 | Wolf ET Крышка смотрового окна Крышка для SEM-1/2-300/400 | SEM-1/2-300/400, PG042 | 83.8
2445065 | Wolf ET Магниевый защитный анод 750мм SEM-1/SE-2 PG 35 | SEM-1/SE-2 , PG065 | 218.3
2483141 | Wolf ET Теплоизоляционная оболочка Серая для SEM-1-1000 | SEM-1-1000, PG095 | 504.9
2484670 | Wolf ET Изоляционная оболочка для SEM-1-1000 | SEM-1-1000, PG135 | 1698.1
2444780 | Wolf ET Теплоизоляционная оболочка Серая для SEM-1-150 AE | SEM-1-150 AE, PG078 | 327
2483381 | Wolf ET Прокладка глухого фланца SEM-1-300 BN | SEM-1-300 BN, PG037 | 55.3
2483383 | Wolf ET Прокладка Крышка смотрового окна для SEM-1-300 Flamco | SEM-1-300 Flamco, PG045 | 92.2
2444771 | Wolf ET Теплоизоляционная оболочка Серая для SEM-1-300 HT | SEM-1-300 HT Ausf.1, PG073 | 265.3
2483136 | Wolf ET Теплоизоляционная оболочка Серая для SEM-1-300 HT | SEM-1-300 HT Ausf.2, PG074 | 283.9
2483559 | Wolf ET Теплоизоляционная оболочка для SEM-1-300 SBT | SEM-1-300 SBT, PG074 | 297
2483560 | Wolf ET Крышка смотрового окна SEM-1-300 SBT | SEM-1-300 SBT, PG049 | 111
2483561 | Wolf ET Прокладка крышки смотрового окна SEM-1-300 SBT | SEM-1-300 SBT, PG037 | 58
2483143 | Wolf ET Теплоизоляционная оболочка Серая для SEM-1-400 AE | SEM-1-400 AE, PG078 | 327
2444772 | Wolf ET Теплоизоляционная оболочка Серая для SEM-1-400 HT | SEM-1-400 HT Ausf.1, PG079 | 332.4
2483137 | Wolf ET Теплоизоляционная оболочка Серая для SEM-1-400 HT | SEM-1-400 HT Ausf.2, PG079 | 331.8
2444773 | Wolf ET Теплоизоляционная оболочка Серая для SEM-1-500 HT | SEM-1-500 HT Ausf.1, PG082 | 370.2
2483138 | Wolf ET Теплоизоляционная оболочка Серая для SEM-1-500 HT | SEM-1-500 HT Ausf.2, PG090 | 443.5
2484669 | Wolf ET Изоляционная оболочка для SEM-1-750 | SEM-1-750, PG133 | 1509.1
2483140 | Wolf ET Теплоизоляционная оболочка Серая для SEM-1-750 HT | SEM-1-750 HT Ausf.2, PG088 | 421.1
2482451 | Wolf ET Магниевый цепной анод без изоляции | nichtisol., PG074 | 361.4
2484276 | Wolf ET Теплоизоляционная оболочка для SEM-1W-360 | SEM-1W-360, PG072 | 264.4
2484200 | Wolf ET Оболочка с теплоизоляцией для SEM-2-300 W | SEM-2-300 W, PG074 | 294.4
2484201 | Wolf ET Оболочка с теплоизоляцией для SEM-2-400 W | SEM-2-400 W, PG074 | 268.8
2483513 | Wolf ET Крепеж L=340мм RAL7021 черносерый. Для крышного монтажного комплект | Indachmontageset, PG032 | 42.5
2482995 | Wolf ET крепление левоедля Монтажный комплект в крыше BJ08 | f. Indachmontageset BJ08, PG048 | 107.7
2482996 | Wolf ET крепление правое для Монтажный комплект в крыше BJ08 | f. Indachmontageset BJ08, PG048 | 107.7
2484205 | Wolf ET Защитный анод MG 33 x 1060 1 1/4" для SEW-1 | SEW-1, PG063 | 194
2484272 | Wolf ET Крышка D=700мм для SEW-1/SEM-1W | SEW-1/SEM-1W, PG061 | 155.2
2484274 | Wolf ET Теплоизоляционная оболочка для SEW-1-300 | SEW-1-300, PG073 | 275
2484275 | Wolf ET Теплоизоляционная оболочка для SEW-1-400 | SEW-1-400, PG072 | 256.2
2744987 | Wolf ET Регулятор | SLM-10, PG150 | Цена по запросу
2071461 | Wolf ET Переключающий клапан AG DN25 для SLS | SLS, PG114 | 850.8
2745008 | Wolf ET Кабель датчика TF25 для SLS | SLS, PG052 | 120.8
2745010 | Wolf ET Кабельный ввод MS M12 для SLS | SLS, PG014 | 13.6
2745015 | Wolf ET Погружная гильза TF G1/2"x200мм для SLS | SLS, PG045 | 88.5
2745030 | Wolf ET Датчик коллектора SIFVA KTY81-210 для SLS | SLS, PG073 | 269.1
1668936 | Wolf ET Теплоизоляционный кожух для SLS-25 | SLS-25, PG102 | 658.2
2071462 | Wolf ET Предохранительный клапан 3 bar, DN15/20 для SLS-25 | SLS-25, PG036 | 55.3
2071497 | Wolf ET Клапан 3/4" 15L/min 02D для SLS-25 | SLS-25, PG116 | 922.8
2071498 | Wolf ET Предохранительный клапан 1/2" 6bar для SLS-25 | SLS-25, PG061 | 166.3
2071499 | Wolf ET Шаровой кран для SLS-25 | SLS-25, PG072 | 258.7
2071500 | Wolf ET Обратный клапан 3/4" вторичный для SLS-25 | SLS-25, PG072 | 258.7
2071501 | Wolf ET Обратный клапан 3/4" первичный для SLS-25 | SLS-25, PG042 | 77.6
2269618 | Wolf ET Сервопривод AMZ113, PN1620 для SLS-25 | SLS-25, PG112 | 817.8
2745031 | Wolf ET Кабель датчика PR25 KTY81-210 для SLS-25 | SLS-25, PG069 | 232.3
2745033 | Wolf ET Кабель датчика 190 мм MBUS MID для SLS-25 | SLS-25, PG142 | 2456.2
2745034 | Wolf ET Манометр NG063 06 BAR для SLS-25 | SLS-25, PG039 | 65.9
2745038 | Wolf ET Термоманометр 0-120C для SLS-25 | SLS-25, PG058 | 155.6
2980945 | Wolf ET Пластинчатый Теплообменник XB24-1-60 | SLS-25, PG148 | Цена по запросу
1668937 | Wolf ET Теплоизоляция Top-S 25/5 EM PN6/10, для SLS-50 | SLS-50 | Цена по запросу
1668852 | Wolf ET Теплоизоляция XB40-1 для SLS-50 | SLS-50, PG103 | 676.4
1668935 | Wolf ET Теплоизоляционный кожух Star-RSG 25/8 для SLS-50 | SLS-50 | Цена по запросу
2071488 | Wolf ET Клапан Caleffi 251 Гелио 1/2" для SLS-50 | SLS-50, PG106 | 697.7
2071489 | Wolf ET Клапан Caleffi DE300 Гелио 1" для SLS-50 | SLS-50, PG067 | 210.2
2269617 | Wolf ET Сервопривод AMZ113, PN16 для SLS-50 | SLS-50, PG117 | 919.1
2745016 | Wolf ET Термоманометр биметаллический NG80 L=45мм для SLS-50 | SLS-50, PG041 | 71.4
2745017 | Wolf ET Манометр NG080 10 BAR для SLS-50 | SLS-50, PG049 | 106
2745032 | Wolf ET Теплосчетчик 190мм DN20 G1" для SLS-50 | SLS-50, PG142 | 2456.2
1668857 | Wolf ET Каробка теплоизоляции для TACO-Комплект DN25 для SLS-50, LS | SLS-50 | Цена по запросу
1730451 | Wolf ET Корпус модуля SM1 комплект | Solarmodul SM1, PG040 | 70.8
1730523 | Wolf ET Корпус модуля SM2 комплект | Solarmodul SM2, PG040 | 70.8
2744589 | Wolf ET Штекер 4-полюсной (желтый) SM2 | SM2, PG017 | 16.1
2269609 | Wolf ET Расщепленными полюсами с мотор-редуктор | Spaltpol, PG090 | 489.9
3900076 | Wolf ET Прокладка для Крышка смотрового окна 230/200 X3 | 230/200 X3, PG030 | 37.9
9131200000 | Wolf ET Прокладка 2,5x22x38 |  | Цена по запросу
2070507 | Wolf ET Соеденение изоляции HT для теплообменника | Säulenwärmetauscher, PG095 | 524.7
2523110000 | Wolf ET Крышка смотрового окна 1 X 1 1/4" | PG102 | 618.3
3910210 | Wolf ET Прокладка 60x48x2 для SPU | SPU | Цена по запросу
3910211 | Wolf ET Прокладка 56x42x2 для SPU | SPU | Цена по запросу
2444778 | Wolf ET Оболочка с теплоизоляция, SPU-1-1000 | Weichschaum, SPU-1-1000, PG129 | 1250.8
2444779 | Wolf ET Оболочка с теплоизоляция, SPU-1-1500 | Weichschaum, SPU-1-1500, PG135 | 1750.6
2484271 | Wolf ET Крышка D=605mm | SPU-1-200, PG057 | 150.4
2484273 | Wolf ET Теплоизоляционная оболочка для SPU-1-200 | SPU-1-200, PG074 | 294.4
2444776 | Wolf ET Оболочка с теплоизоляция, SPU-1-500 | Weichschaum, SPU-1-500, PG117 | 877
2444793 | Wolf ET Панель крышка D850 для Водонагреватель HT | Speicher SPU-1-500, PG062 | 183.8
2444777 | Wolf ET Оболочка с теплоизоляция, SPU-1-800 | Weichschaum, SPU-1-800, PG125 | 1153.2
2444795 | Wolf ET Панель крышка D990 для Водонагреватель HT | Speicher SPU-1-800/1000, PG068 | 232.7
2483111 | Wolf ET Заглушка 1 1/2" для SPU-2(-W) | SPU-2(-W) | Цена по запросу
2483114 | Wolf ET Заглушка 1 1/4" для SPU-2(-W) | SPU-2(-W) | Цена по запросу
2483116 | Wolf ET Заглушка 1/2" прокладкаend для SPU-2(-W) | SPU-2(-W) | Цена по запросу
2484380 | Wolf ET Крышка обшивки, SPU-2-(W)-1500 nº …39147 | Speicher SPU-2(W)-1500, PG073 | 275
2483109 | Wolf ET Крышка обшивки черная 1200мм для SPU-2(-W)-1500 | SPU-2(-W)-1500, PG084 | 374.6
2484377 | Wolf ET Крышка обшивки, SPU-2-(W)-500 nº …39147 | Speicher SPU-2(W)-500, PG071 | 255.6
2483107 | Wolf ET Крышка обшивки черная 850мм для SPU-2(-W)-500 | SPU-2(-W)-500, PG063 | 169.6
2483108 | Wolf ET Крышка обшивки черная 900мм для SPU-2(-W)-800/1000 | SPU-2(-W)-800/1000, PG069 | 216.9
2483099 | Wolf ET Оболочка с теплоизоляцией, для SPU-2-1000 | SPU-2-1000 | Цена по запросу
2483100 | Wolf ET Оболочка с теплоизоляцией, для SPU-2-1500 | dämmung, SPU-2-1500, PG136 | 1657.8
2484161 | Wolf ET Оболочка с теплоизоляция для SPU-2-2000 | SPU-2-2000, PG135 | 1763.3
2484165 | Wolf ET Крышка для SPU-2-2000 | SPU-2-2000, PG075 | 305.5
2484170 | Wolf ET Теплоизоляция крышки для SPU-2-2000 | SPU-2-2000, PG046 | 96.8
2484342 | Wolf ET Обшивка котла с теплоизоляцией комплект SPU-2-2000 H | SPU-2-2000 H, PG141 | 2238.8
2484346 | Wolf ET Крышка обшивки SPU-2-2000 H | SPU-2-2000 H, PG077 | 293.2
2484350 | Wolf ET Теплоизоляция крышки SPU-2-2000 H | SPU-2-2000 H, PG059 | 146.9
2484354 | Wolf ET Теплоизоляция основания SPU-2-2000 H | SPU-2-2000 H, PG061 | 155.2
3110840 | Wolf ET Пакет с заглушками для SPU-2-2000 до 5000 | SPU-2-2000 bis 5000, PG012 | 51.2
3110884 | Wolf ET Пакет с заглушками SPU-2-2000 до 5000 | SPU-2-2000 bis 5000 H, PG041 | 68.3
2484162 | Wolf ET Оболочка с теплоизоляция для SPU-2-3000 | SPU-2-3000, PG141 | 2191
2484166 | Wolf ET Крышка для SPU-2-3000 | SPU-2-3000, PG083 | 394.1
2484171 | Wolf ET Теплоизоляция крышки для SPU-2-3000 | SPU-2-3000, PG065 | 201.9
2484343 | Wolf ET Обшивка котла с теплоизоляцией комплект SPU-2-3000 H | SPU-2-3000 H, PG142 | 2291.6
2484347 | Wolf ET Крышка обшивки SPU-2-3000 H | SPU-2-3000 H, PG080 | 326
2484351 | Wolf ET Теплоизоляция крышки SPU-2-3000 H | SPU-2-3000 H, PG064 | 177.6
2484355 | Wolf ET Теплоизоляция основания SPU-2-3000 H | SPU-2-3000 H, PG065 | 184
2484163 | Wolf ET Оболочка с теплоизоляция для SPU-2-4000 | SPU-2-4000, PG142 | 2511.4
2484167 | Wolf ET Крышка для SPU-2-4000 | SPU-2-4000, PG090 | 460.1
2484172 | Wolf ET Теплоизоляция крышки для SPU-2-4000 | SPU-2-4000, PG072 | 264.4
2484344 | Wolf ET Обшивка котла с теплоизоляцией комплект SPU-2-4000 H | SPU-2-4000 H, PG144 | 2990.4
2484348 | Wolf ET Крышка обшивки SPU-2-4000 H | SPU-2-4000 H, PG088 | 398.9
2484352 | Wolf ET Теплоизоляция крышки SPU-2-4000 H | SPU-2-4000 H, PG071 | 232.8
2484356 | Wolf ET Теплоизоляция основания SPU-2-4000 H | SPU-2-4000 H, PG071 | 232.8
2483097 | Wolf ET Оболочка с теплоизоляцией, для SPU-2-500 | SPU-2-500 | Цена по запросу
2484164 | Wolf ET Оболочка с теплоизоляция для SPU-2-5000 | SPU-2-5000, PG144 | 3277.7
2484169 | Wolf ET Крышка для SPU-2-5000 | SPU-2-5000, PG095 | 524.7
2484173 | Wolf ET Теплоизоляция крышки для SPU-2-5000 | SPU-2-5000, PG080 | 357
2484345 | Wolf ET Обшивка котла с теплоизоляцией комплект SPU-2-5000 H | SPU-2-5000 H, PG144 | 2990.4
2484349 | Wolf ET Крышка обшивки SPU-2-5000 H | SPU-2-5000 H, PG095 | 478.5
2484353 | Wolf ET Теплоизоляция крышки SPU-2-4000 H | SPU-2-5000 H, PG074 | 268.8
2484357 | Wolf ET Теплоизоляция основания SPU-2-5000 H | SPU-2-5000 H, PG074 | 268.8
2483098 | Wolf ET Оболочка с теплоизоляцией, для SPU-2-800 | SPU-2-800 | Цена по запросу
2484375 | Wolf ET Обшивка с теплоизоляцией комплект SPU-2-W-800 | SPU-2-W-1000 A EkoSkin, PG131 | 1414.2
2483104 | Wolf ET Оболочка с теплоизоляцией, SPU-2-W-1500 | dämmung, SPU-2-W-1500, PG136 | 1657.8
2484376 | Wolf ET Обшивка с теплоизоляцией комплект SPU-2-W-800 | SPU-2-W-1500 A EkoSkin, PG135 | 1750.6
2484373 | Wolf ET Обшивка с теплоизоляцией комплект SPU-2-W-500 | SPU-2-W-500 A EkoSkin, PG127 | 1308.4
2483731 | Wolf ET Теплоизоляция комплект | SPU-2-W-800 , PG135 | 1608.4
2484374 | Wolf ET Обшивка с теплоизоляцией комплект SPU-2-W-800 | SPU-2-W-800 A EkoSkin, PG129 | 1361.4
2483810 | Wolf ET Фиксатор Сервопривода | Stellantrieb, PG049 | 118.2
8700181 | Wolf ET Кабель газового клапан Ступень 1 | Stufe1, PG041 | 79.5
8700180 | Wolf ET Кабель газового клапан Ступень 2 | Stufe2, PG045 | 98.4
1720030 | Wolf ET Заклушка комплект 3/4" подключений для Водонагреватель SW | Speicher SW, PG007 | 1.1
1720550 | Wolf ET Панель верхняя для Водонагревателя SW | Speicher SW, PG050 | 110
1710019 | Wolf ET Корпус для индикатора температуры для SW-120 | SW-120 | Цена по запросу
2733018 | Wolf ET Аналоговые часы еженедельная программа для SW-120 | SW-120, PG056 | 144.9
2733019 | Wolf ET Аналоговые часы дневная программа для для SW-120 | SW-120, PG054 | 134.2
3490079 | Wolf ET Шпилька M10x30 | SW-120, PG007 | 6.2
8600232 | Wolf ET Комплект подключений для прочих производителей | SW-120, PG093 | 510.1
2445310 | Wolf ET Крышка смотрового окна для Водонагревателя SW-120 | Speicher SW-120, PG054 | 129.5
2445312 | Wolf ET Погружная гильза Серия № .....I.... для Водонагревателя SW-120 | Speicher SW-120, PG044 | 85.2
2445313 | Wolf ET Погружная гильза Серия № .....A.... для Водонагревателя SW-120 | Serien Nr. .....A..... | Цена по запросу
2445314 | Wolf ET Крышка смотрового окна для водонагревателя SW-120 AE | Speicher SW-120 AE, PG062 | 172.6
2482642 | Wolf ET Крышка смотрового окна для SW-120W | SW-120W, PG050 | 110
2070211 | Wolf ET Воздушный клапандля SW70 | SW70, PG011 | 8.2
8601085 | Wolf ET Каркас задняя рама для SW-70 | SW-70, PG080 | 344.3
2445102 | Wolf ET Магниевый защитный анод L:350мм для SW-70/120 AE | SW-70/120 AE, PG065 | 179.1
244512899 | Wolf ET Защитный анод D=26x310 SW-90/160 |  | 101
2425452 | Wolf ET Форсунка горелки для работы на природном газе Е (T/C)NG(-4E)-17 | (T/C)NG(-4E)-17, PG021 | 33.5
2425456 | Wolf ET Форсунка горелки для работы на сжиженном газе Р (T/C)NG(-4E)-17-48 | (T/C)NG(-4E)-17-48, PG021 | 20.3
2425458 | Wolf ET Форсунка горелки для работы на природном газе LL (T/C)NG(-4E)-17-48 | (T/C)NG(-4E)-17-48, PG021 | 20.3
2425451 | Wolf ET Форсунка горелки для работы на природном газе Е (T/C)NG(-4E)-23/29/48 | f. (T/C)NG(-4E)-23/29/48, PG021 | 20.3
8750060 | Wolf ET Пламенная труба с винтами (T/C)NG,NG-4E | (T/C)NG,NG-4E, PG053 | 124
2400151 | Wolf ET Смотровое стекло в комплекте с рамкой и винтами (T/C/F)NG / NG-4E | (T/C/F)NG / NG-4E, PG034 | 53.2
8904732 | Wolf ET Камера сгорания (T/C/F)NK/NU-25-HT для более высокой температуры отходящих газов | (T/C/F)NK/NU-25, PG079 | 398.3
2799095 | Wolf ET Комплект кабелей I для TB-40/60 | TB-40/60, PG069 | 227.4
3479950 | Wolf ET Крепеж панели левый | links, PG019 | 19.4
3490115 | Wolf ET Распорка 13,5x2,3;52,5lg;1.4571 |  | 20.7
2011237 | Wolf ET Трубопровод с краном маевского TGB-40/60 | TGB, PG039 | 63.3
2011902 | Wolf ET Обратный клапан 1/4" | TGB, PG014 | 12.7
3903019 | Wolf ET Прокладка 11,2X6X1 | TGB, PG005 | 4.3
390303899 | Wolf ET Уплотнение воздуховода DN 125 |  | 9.1
8602166 | Wolf ET Шплинт для датчиков подающей и обраной линии | TGB, PG024 | 25.7
8602281 | Wolf ET Шайба отражателя 8,5X55X2 | TGB, PG008 | 7.7
8602525 | Wolf ET Прокладка 27x4 (10 шт.) | TGB, PG018 | 16.4
8602725 | Wolf ET Комплект обслуживания для TGB-40/60 | TGB, PG059 | 153.8
8610009 | Wolf ET Переоборудования Комплект трубопровод | TGB, PG110 | 774.3
8610010 | Wolf ET Консоль датчика камеры сгорания | TGB, PG047 | 102.9
3903160 | Wolf ET Прокладка для элетродов розжига и ионизации | und Überwachungselektrode, PG008 | 7.3
2772205 | Wolf ET Держатель предохранителя 503 SI/1 VDE 1-полюсной | VDE 1-POL., PG010 | 10.5
1720599 | Wolf ET Смесительная камера для TGB-40 | TGB-40, PG074 | 268.8
201119799 | Wolf ET 3-ходовой клапан без привода TGB-40 u. CGB 35/50 | TGB-40 u. CGB 35/50, PG070 | 233
5718767199 | Wolf ET Прокладка для реле протока | PG007 | 6.2
4418571260 | Wolf ET Сифон конденсата DN 30/40 | PG040 | 68.1
3903140 | Wolf ET GG Манжета DN80 для Труба дымохода Комплект a 5 шт.,TGB40/60 | Set a 5 Stück,TGB40/60, PG027 | 29.6
8603188 | Wolf ET Теплообменник для TGB40/60 | TGB40/60, PG128 | 1234.5
8611301 | Wolf ET Камера сгорания комплект для TGB40/60 | TGB40/60, PG141 | 2209.7
3903132 | Wolf ET Уплотнительная манжета, TGB-40/60 | Verrohrung, TGB-40/60, PG028 | 32.1
3903134 | Wolf ET Уплотнительный профиль для корпус камеры сгоранияL:575мм, TGB-40/60 | L:575mm, TGB-40/60, PG024 | 24.6
1532012 | Wolf ET Кронштейн основания камеры сгорания TGB-40/60 | TGB-40/60, PG033 | 44.6
1720579 | Wolf ET Переходная Труба Вентилятор- Камера сгорания, TGB-40/60 | Brennkammer, TGB-40/60, PG083 | 390.9
1720598 | Wolf ET Подключение нижнее теплообменника сист. отоп. нижняя для TGB-40/60 | TGB-40/60, PG042 | 79.1
173084699 | Wolf ET Поддон отвода конденсата с покрытием для TGB-40/60 |  | 543.8
2011196 | Wolf ET Гидравлический разделитель 4,5м3/ч TGB-40/60 | TGB-40/60 | Цена по запросу
2011230 | Wolf ET Трубопровод Подвод газа / газового клапана для TGB-40/60 | TGB-40/60, PG032 | 39.1
2011231 | Wolf ET Трубопровод газового клапана / Смесительная камера для TGB-40/60 | TGB-40/60, PG058 | 146.1
2011235 | Wolf ET Трубопровод теплообменника сист. Отоп./Подающая линия для TGB-40/60 | TGB-40/60, PG053 | 120.9
2011342 | Wolf ET Переходник датчика температуры для TGB-40/60 | TGB-40/60, PG032 | 41.2
2011981 | Wolf ET Трубопровод Насос/теплообменника сист. отоп. для TGB-40/60 | TGB-40/60, PG083 | 363.5
2011982 | Wolf ET Трубопровод обрат. линия/носос отоп. контура для TGB-40/60 | TGB-40/60, PG082 | 360.4
260057199 | Wolf ET Труба дымохода комплект для TGB-40/60 |  | 80.9
2799097 | Wolf ET Комплект кабелей III для TGB-40/60 | TGB-40/60, PG066 | 201.8
2799252 | Wolf ET Комплект кабелей TW-Камера сгорания крышка для TGB-40/60 | TGB-40/60, PG032 | 42.3
2800058 | Wolf ET Горелочная труба нержавеющая сталь D140x141 для TGB-40/60 | TGB-40/60, PG108 | 771.7
3400052 | Wolf ET Крышка камеры сгорания для TGB-40/60 | TGB-40/60, PG021 | 23.1
3400054 | Wolf ET Крепежный механизм корпуса камеры сгораниядля TGB-40/60 | TGB-40/60, PG013 | 12
3903135 | Wolf ET Уплотнительный шнур самоклеящийся для TGB-40/60 | TGB-40/60, PG014 | 13.8
8602298 | Wolf ET Крепеж для Сифона для TGB-40/60 | TGB-40/60, PG012 | 12
8602517 | Wolf ET Теплоизоляция камеры сгорания TGB-40/60 | TGB-40/60, PG060 | 165.5
8602669 | Wolf ET Крышка для теплообменника сист. отоп. TGB-40/60 | TGB-40/60, PG021 | 20.9
8602684 | Wolf ET Теплоизоляция камеры сгораниякрышка для TGB-40/60 | TGB-40/60, PG070 | 277.4
3903161 | Wolf ET Прокладка фланца дымохода TGB40/60/CGB35/50 | TGB40/60/CGB35/50, PG009 | 8.6
2000023 | Wolf ET Смотровое стекло комплект TGB-40/60/CGB35/50 | TGB-40/60/CGB35/50, PG031 | 37.9
3479919 | Wolf ET Клипса подающей/обратной TGB-40/60/CGB35/50 | TGB-40/60/CGB35/50, PG012 | 11.9
3479928 | Wolf ET Зажим удерживающий TGB-40/60/CGB35/50 | TGB-40/60/CGB35/50, PG008 | 7.7
3479927 | Wolf ET Клипсы газовой трубы TGB-40/60/CGB35/50 | TGB-40/60CGB35/50, PG010 | 10.6
1720530 | Wolf ET Газовая дроссельная шайба зеленая природный газ E, для TGB-60 | Erdgas E, TGB-60, PG003 | 2.4
1720595 | Wolf ET Смесительная камера для TGB-60 | TGB-60, PG074 | 268.8
2011195 | Wolf ET 3-ходовой клапан 1 1/4" для TGB-60 | TGB-60, PG127 | 1378.7
2100014 | Wolf ET Вентилятор Комплект для TGB-60 | TGB-60 | 714.4
8602312 | Wolf ET Переоборудования комплект для TGB-60 | TGB-60, PG028 | 32.4
8603141 | Wolf ET Комбинированный газовый клапан TGC (для Бельгии) включая позицию 80 | TGC Belgien, PG078 | 340.2
8610881 | Wolf ET Комбинированный газовый клапан TGC (для Бельгии) включая позицию 80 | TGC-K-24 Belgien, PG078 | 340.2
1614087 | Wolf ET Теплоизоляция дымохода THU | TGK, PG025 | 28.7
2011148 | Wolf ET 2-ходовой клапан отопит. контур для TGK | TGK, PG095 | 538.7
2011149 | Wolf ET 2-ходовой клапан Водонагреватель- контур,для TGK | kreis,TGK, PG086 | 438.3
2011250 | Wolf ET Трубопровод теплообменник/подающая распределение, для TGK | Verteiler, TGK, PG032 | 41.5
2011251 | Wolf ET Трубопровод носос отоп. контура/теплообменника сист. отоп., для TGK | Druckw., TGK, PG072 | 261.9
2011252 | Wolf ET Трубопровод Насос отопит. контура/ обратный клапан, TGK | Überströmv., fü TGK, PG044 | 86.6
2011253 | Wolf ET Трубопровод Гидр. Клапан/Подача, для TGK | Vorl., TGK, PG034 | 50
2011254 | Wolf ET Трубопровод обратная линия распределитель для TGK | TGK, PG079 | 341.2
2011255 | Wolf ET Трубопровод подающей линии распределитель для TGK | TGK, PG065 | 200.3
2011256 | Wolf ET Трубопровод газовый ввод/газовый клапан, для TGK | TGK | Цена по запросу
2011257 | Wolf ET Трубопровод Газовый комбинированный клапан/горелка, для TGK | TGK | Цена по запросу
2011261 | Wolf ET Трубопроводнасос отопит. контура/подача для TGK | TGK, PG058 | 154
2011264 | Wolf ET Шланг для конденсата для TGK | TGK, PG026 | 28.2
2020001 | Wolf ET Расширительный бак 24L для TGK | TGK, PG092 | 559.2
2600165 | Wolf ET Труба дымохода горизонтальная DN80-PPS для TGK | TGK, PG058 | 166.8
2600166 | Wolf ET Отвод 90 ° трубы дымохода для TGK | TGK, PG042 | 76
2799091 | Wolf ET Комплект кабелей I для TGK | TGK, PG075 | 322.5
2799092 | Wolf ET Комплект кабелей II для TGK | TGK, PG058 | 164.2
2799138 | Wolf ET Блок управления горелкой для TGK | TGK, PG109 | 749.1
3400123 | Wolf ET Пружинный зажим для TGK, 6 | TGK, PG019 | 20.3
3903147 | Wolf ET Прокладка газового клапана для Штекер 3-полюсного | TGK, PG007 | 6.2
8601575 | Wolf ET Монтажный кронштейн для Трансформатора розжига | TGK, PG018 | 16.5
8601883 | Wolf ET Датчик Подающей/Обратной линии (2 шт.) | TGK, PG061 | 171.2
8601933 | Wolf ET Прокладка (горелка-крышка камеры сгорания) (2шт.) | TGK, PG027 | 30.6
8602132 | Wolf ET Прокладка дымохода | TGK, PG013 | 12.6
8602135 | Wolf ET Прокладка смесительной камеры | TGK, PG018 | 17.2
8602167 | Wolf ET Клипса для теплообменника сист. отоп. | TGK, PG030 | 35.9
8602599 | Wolf ET Прокладка электрода розжига | TGK, PG011 | 11.4
8613710 | Wolf ET Комплект прокладок для подключений TGK | TGK, PG020 | 20.1
8900906 | Wolf ET Задняя стенка верхняя агат для TGK | TGK | Цена по запросу
8900907 | Wolf ET Задняя стенка верхняя изумруд для TGK | TGK | Цена по запросу
8900908 | Wolf ET Задняя стенка верхняя сапфир для TGK | TGK | Цена по запросу
8900911 | Wolf ET Задняя нижняя стенка агат для TGK | TGK | Цена по запросу
8900912 | Wolf ET Задняя нижняя стенка изумруд для TGK | TGK | Цена по запросу
8900913 | Wolf ET Задняя нижняя стенка сапфир для TGK | TGK | Цена по запросу
8903126 | Wolf ET Боковая сторона левая Серая для TGK | TGK, PG079 | 350.6
2011258 | Wolf ET Трубопровод Перепускной клапан/Водонагреватель- | vorlauf, PG035 | 51
2765300 | Wolf ET Кабельный зажим 7-10мм | Verrohrung TGK, TGK-B, PG001 | 1.5
8601868 | Wolf ET Теплоизоляция камеры сгорания верхняя часть до 05/01 для TGK/GB-20 | bis 05/01 f.TGK/GB-20, PG056 | 140.3
1614083 | Wolf ET Теплоизоляция дверцы котла TNK/TNU | THK/THU, PG133 | 1736.5
2410151 | Wolf ET Комплект подключений для коллектора к THU | an THU, PG068 | 241.4
2410112 | Wolf ET Труба подающей линии для THU 29 | THU 29, PG035 | 53.2
2482865 | Wolf ET Чугунный блок 22кВт | THU, THU-B, THK, THK-B, PG142 | 2650.9
2482866 | Wolf ET Чугунный блок 29кВт | THU, THU-B, THK, THK-B, PG143 | 2876.5
8903141 | Wolf ET Панель задняя стенка Серая для THU/THK 22/29 | THU/THK 22/29, PG066 | 214.8
2410117 | Wolf ET Труба подключения 350 длина для THU-22 | THU-22, PG019 | 19.3
8900639 | Wolf ET Панель задняя стенка агат для THU-22/29 | THU-22/29, PG066 | 224.5
8903106 | Wolf ET Панель крышка Серая для TN/TH | TN/TH, PG066 | 214.8
8903096 | Wolf ET Панель крышка Серая для TNG/TGK | TNG/TGK, PG130 | 1432.6
8903098 | Wolf ET Панель задняя стенка Серая для TNG-17 | TNG-17, PG078 | 343.6
1614071 | Wolf ET Теплоизоляция передняя верхняя TNG-23 | TNG-23, PG045 | 97.5
8903181 | Wolf ET Панель задняя стенка Серая для TNG-23 | TNG-23, PG080 | 363.3
1614072 | Wolf ET Теплоизоляция передняя верхняя TNG-29 | TNG-29, PG095 | 553.2
2400107 | Wolf ET Пружинная зажим для Шумоглушителя | TNU, TNU-B, TNK, TNK-B, PG003 | 2.4
2400108 | Wolf ET Пружинная зажим для цоколь |  | Цена по запросу
8900786 | Wolf ET Цоколь Topone |  | Цена по запросу
8903091 | Wolf ET Боковая панель левая Серая, TNU/K-THU/K-TNG | Silber, TNU/K-THU/K-TNG, PG078 | 359.1
8903092 | Wolf ET Боковая панель правая Серая, TNU/K-THU/K-TNG | Silber, TNU/K-THU/K-TNG, PG078 | 359.1
8900797 | Wolf ET Камера сгорания 25 кВт TNU/NK-CNU/NK-FNU/NK 25 | TNU/NK-CNU/NK-FNU/NK 25, PG083 | 398.8
2400160 | Wolf ET Смотровая крышка вкл. прокладку TUN/THU | TNU/THU, PG032 | 44.6
2400161 | Wolf ET Прокладка для смотровой крышки TUN/THU | TNU/THU, PG008 | 8.2
8900689 | Wolf ET Панель крышка изумруд для TNU/THU | TNU/THU, PG066 | 214.8
8900690 | Wolf ET Панель крышка сапфир для TNU/THU | TNU/THU, PG065 | 205.6
8903107 | Wolf ET Панель задняя стенка Серая для TNU/TNK | TNU/TNK, PG066 | 214.8
1614084 | Wolf ET Теплоизоляция оболочка TNU-25 | TNU-25, PG054 | 172.8
1730994 | Wolf ET Передняя панель | TOB/MGK-2, PG072 | 276.9
1731007 | Wolf ET Блок управления вверхний |  | Цена по запросу
1602049 | Wolf ET Теплоизоляционная оболочка часть 2 TOK-22 | TOK-22, PG039 | 71.4
8612016 | Wolf ET Прокладка трубы отходящих газов DN100 для трубы DN100/150 (стар.арт.39 10 116) | TOK-22, PG030 | 37.3
8904018 | Wolf ET Цоколь комплект для TOK-22 | TOK-22 | Цена по запросу
8904022 | Wolf ET Панель задняя для цоколь для TOK-22 | TOK-22 | Цена по запросу
8904029 | Wolf ET Задняя стенка Серая для TOK-22 | TOK-22, PG074 | 300
2011007 | Wolf ET Сифон для TOK-22/29 | TOK-22/29, PG024 | 25.2
2410122 | Wolf ET Труба подающей линиидля TOK-22/29 | TOK-22/29, PG035 | 54.4
2410124 | Wolf ET Подключение сливного крана для TOK-22/29 | TOK-22/29, PG032 | 42
8903970 | Wolf ET Выдвижная рама нейтрализатора для TOK-22/29 | TOK-22 | Цена по запросу
8903975 | Wolf ET Кожух цоколя TOK-22/29 | TOK-22/29 | Цена по запросу
8904619 | Wolf ET Экономайзер для TOK-22/29 | TOK-22/29, PG055 | 148.6
2482415 | Wolf ET Гофрированный шланг из нержав. стали DN15 390мм, для TOK-29 | 390mm, TOK-29, PG049 | 119.7
1668196 | Wolf ET Теплоизоляция оболочка/крышка TOK-29 | TOK-29, PG032 | 44.2
2651035 | Wolf ET Конденсационный теплообменник комплект для TOK-29 | TOK-29, PG149 | Цена по запросу
2651038 | Wolf ET Конденсатоотводчик, для TOK-29 | Ablauf, TOK-29, PG101 | 676
2651039 | Wolf ET Труба дымохода с измерительными штуцерами DN100 для TOK-29 | TOK-29, PG056 | 148.4
2651040 | Wolf ET Переход DN110-DN100 для TOK-29 | TOK-29, PG082 | 412
8904320 | Wolf ET Панель задняя для цоколь для TOK-29 | TOK-29 | Цена по запросу
8904321 | Wolf ET Цоколь комплект для TOK-29 | TOK-29 | Цена по запросу
8904343 | Wolf ET Задняя стенка Серая для TOK-29 | TOK-29, PG066 | 214.8
2651029 | Wolf ET Ревизионная крышка дымовой трубы для TOL-22-29 | TOL-22-29, PG054 | 138.4
3479929 | Wolf ET Штекерный зажим для декоративных элементов Topline | Therme Topline, PG001 | 1.7
8901019 | Wolf ET Боковаяп анель левая сапфир, Topone | Safir, Topone, PG067 | 223.7
8901020 | Wolf ET Боковая панель правая сапфир,для Topone | Safir,Topone, PG067 | 223.7
8901021 | Wolf ET Боковая панель левая топаз, Topone | Topas, Topone, PG064 | 198.3
8901022 | Wolf ET Боковая панель правая топаз, для Topone | Topas, Topone, PG064 | 198.3
1710619 | Wolf ET крышка контроллера Topone агат | Achat, PG058 | 163.1
8901015 | Wolf ET Боковая панель левая агат, Topone | Achat, Topone, PG074 | 313.5
8901016 | Wolf ET Боковая панель праваяагат, для Topone | Achat, Topone, PG077 | 327.1
8901017 | Wolf ET Боковая панель левая изумруд, Topone | Smaragd, Topone, PG070 | 266.3
8901018 | Wolf ET Боковая панель праваяизумруд, для Topone | Smaragd, Topone, PG070 | 266.3
1710620 | Wolf ET крышка контроллера Topone изумруд | Smaragd, PG058 | 163.1
1710076 | Wolf ET Ручка для платы контроллера для Topone | Topone, PG007 | 1.4
1710604 | Wolf ET Шумоглушитель цоколя для TopOne | Topone | Цена по запросу
2794074 | Wolf ET Штекер 4-полюсный (желтый) | TopOne, PG017 | 17.9
2796008 | Wolf ET Кнопка включения/выключения Topone | Topone, PG014 | 14.4
3480080 | Wolf ET Колпачек для STB | Topone, PG007 | 6.3
3480081 | Wolf ET Крышка кнопки включения/выключения | Topone, PG007 | 6.3
8900749 | Wolf ET Шумоглушитель комплект агат для TopOne | TopOne, PG133 | 1596
8900750 | Wolf ET Шумоглушитель комплект изумруд для TopOne | TopOne, PG125 | 1287.6
8900841 | Wolf ET Задняя стенка для TopOne | TopOne, PG049 | 113.3
8900857 | Wolf ET Датчик температуры отходящих газов для Topone | Topone, PG060 | 167.4
8602133 | Wolf ET Прокладка камеры сгорания верхняя/нижняя для Topone TGK | Topone TGK, PG043 | 83
8602134 | Wolf ET Прокладка камеры сгорания боковая для Topone TGK | Topone TGK, PG046 | 96.1
1730174 | Wolf ET Труба для датчик ATB Topone-Контроллер |  | Цена по запросу
3450980 | Wolf ET Гайка шестигранная M6 втоматической блокировкой | selbstsichernd, PG002 | 1.8
3082020000 | Wolf ET Погружная гильза коллектора G 5/8" | PG061 | 165.5
2482993 | Wolf ET Монтажная рейка нижняя для монтожа в крыше для 1xErw | f. 1xErw, PG048 | 102
2410050 | Wolf ET Гофрированный шланг из нержав. стали DN15 510мм, с Прокладками | 510mm, mit Dichtungen, PG046 | 104.3
2444453 | Wolf ET Оболочка с теплоизоляция | Erweiterung, PG066 | 203.6
7700595 | Wolf ET На крышу монтажный комплект 1x F3 расширение | Erweiterung, PG065 | 197.3
2444456 | Wolf ET Крышная боковая планка левая для F3 | F3, PG068 | 220.4
2444457 | Wolf ET Крышная боковая планка праваядля F3 | F3, PG068 | 220.4
2482424 | Wolf ET Крюк крепления длинный для коллектора F3 | F3, PG028 | 31.7
2483444 | Wolf ET Стойки горизонтальные F3 | F3, PG058 | 159
2482994 | Wolf ET Монтажная рейка подключений для КомплектsF3 | SetsF3, PG021 | 20.3
2482992 | Wolf ET Монтажная рейка нижняя для монтожа в крыше для 2xF3 | unten f. 2xF3, PG046 | 93.2
2483361 | Wolf ET Стойки верт. F3/TRK | F3/TRK, PG069 | 243
2483525 | Wolf ET Комплект винтов для установочной стойки стойки 3xF3 | 3xF3, PG021 | 20.7
7700930 | Wolf ET Снеговая нагрузка-расширение 1xF3 AluPlus для 1 коллектора F3/CFK-1, Falz-Ziegel | 1 Kollektor, Falz-Ziegel, PG067 | 211.8
7700931 | Wolf ET Снеговая нагрузка-расширение 1xF3 AluPlus для 1 коллектора F3/CFK-1, Falz-Ziegel | 1 Kollektor, Falz-Ziegel, PG078 | 358.7
7700932 | Wolf ET Снеговая нагрузка-расширение 1xF3 AluPlus для 1 коллектора F3/CFK-1 Falz-Ziegel | 1 Kollektor, Falz-Ziegel, PG090 | 489.7
2483483 | Wolf ET Монтажная рейка-Комплект 1xF3 для Al+-Монтажный комплект | Alu+-Montageset, PG065 | 214.9
2483484 | Wolf ET Монтажная рейка-Комплект 2xF3 для Al+-Монтажный комплект | Alu+-Montageset, PG079 | 366.4
2483485 | Wolf ET Монтажная рейка-Комплект 3xF3 для Al+-Монтажный комплект | Alu+-Montageset, PG100 | 662.5
2483486 | Wolf ET Монтажная рейка-Комплект 1xF3Q для Alu+-Монтажный комплект | Alu+-Montageset, PG072 | 280.9
2482635 | Wolf ET Монтажный кронштейн L 130X33-89° до 2008 | Aufdachm.-Sets bis BJ2008, PG019 | 18.3
2482636 | Wolf ET Кррепление нижнее 47x395x75 до 2008,PG 13 | Aufdachm.-Sets bis BJ2008, PG027 | 30.1
2482638 | Wolf ET Угол соединения L 30X50-86° до 2008 | Aufdachm.-Sets bis BJ2008, PG012 | 11.9
2483316 | Wolf ET Крепежный материал для крышного монтажа | Falz MönchNonne Schiefer, PG043 | 80.8
2483867 | Wolf ET Горизонтальное расширение для 1 коллектора | Kollektor, PG123 | 1139.4
2482741 | Wolf ET Высокопроизводительный вакуумный трубчатый коллектор ETC 16 | Kollektor ETC 16, PG140 | 1836.3
2482430 | Wolf ET Профиль ал. вертикально для коллектора F3 | F3 | Цена по запросу
2483869 | Wolf ET Горизонтальное расширение для двух коллекторов | Kollektoren, PG129 | 1370.9
2483874 | Wolf ET Уплотнительная лента для перекрытий коллекторов | Kollektoren, PG043 | 83.9
2600401 | Wolf ET Комплект DN/63/96 Скатные крыши или внешняя стена | oder Außenwand, PG079 | 314.3
2791060 | Wolf ET Комплект подключений смесителя DN20 | TopSon F3 / CFK, PG093 | 496.8
2482431 | Wolf ET Профиль ал. Горизонтально для коллектора | TopSon Falz | Цена по запросу
2483315 | Wolf ET Гелио крючки-комплект Шифер | TopSon F3 CFK Montageset, PG042 | 104.7
2483460 | Wolf ET Подложка для гермтизирующего фартука Шифер левая | Schiefer links, PG035 | 49.9
2483459 | Wolf ET Подложка для гермтизирующего фартука Шифер правая | Schiefer rechts, PG035 | 49.9
2483467 | Wolf ET Подложка для гермтизирующего фартука Черепица левая | Mönch-Nonne links, PG038 | 62.9
2483466 | Wolf ET Подложка для гермтизирующего фартука Черепица правая | Mönch-Nonne rechts, PG038 | 63.8
2483775 | Wolf ET Промежуточная шина ID для 1. ряд для многорядного монтажного комплекта | Montagesets mehrr., PG073 | 275
2483776 | Wolf ET Монтажная шина коллектора, 800мм для многорядного монтажного комплекта | Montagesets mehrr., PG073 | 275
2483843 | Wolf ET Панель верхняя левая для многорядного монтажного комплекта | Montagesets mehrr., PG080 | 357
2483844 | Wolf ET Панель верхняя расширение для многорядного монтажного комплекта | Montagesets mehrr., PG075 | 305.5
2483845 | Wolf ET Панель верхняя правая для многорядного монтажного комплекта | Montagesets mehrr., PG080 | 357
2483846 | Wolf ET Боковая панель правая 2./3. ряд для многорядного монтажного комплекта | Montagesets mehrr., PG085 | 421.2
2483850 | Wolf ET Боковая панель правая 1. ряд для многорядного монтажного комплекта | Montagesets mehrr., PG086 | 426.4
2483852 | Wolf ET Панель нижняя правая для многорядного монтажного комплекта | Montagesets mehrr., PG084 | 410.1
2483853 | Wolf ET Панель нижняя расширение для многорядного монтажного комплекта | Montagesets mehrr., PG082 | 383.6
2483854 | Wolf ET Панель нижняя левая для многорядного монтажного комплекта | Montagesets mehrr., PG090 | 460.1
2483855 | Wolf ET Панель боковая левая 1. ряд для многорядного монтажного комплекта | Montagesets mehrr., PG082 | 383.6
2483857 | Wolf ET Панель боковая левая 2./3. ряд для многорядного монтажного комплекта | Montagesets mehrr., PG082 | 383.6
2483858 | Wolf ET Монтажная сумка для многорядного монтажного комплекта | Montagesets mehrr., PG042 | 79.1
2483860 | Wolf ET Уплотнительная лента боковая панель для многорядного монтажного комплекта | Montagesets mehrr., PG036 | 57.7
2483864 | Wolf ET Монтажная рейка верхняя/нижняя для многорядного монтажного комплекта | Montagesets mehrr., PG074 | 294.4
2483865 | Wolf ET Базовый пакет для 1-й ряд для многорядного монтажного комплекта | Montagesets mehrr., PG142 | 2511.4
2483866 | Wolf ET Базовый пакет расширение вертикальный для многорядного монтажного комплекта | Montagesets mehrr., PG121 | 1086
2483868 | Wolf ET Вертикальное расширение 1 коллектора для многорядного монтажного комплекта | Montagesets mehrr., PG106 | 729.7
2483870 | Wolf ET Вертикальное расширение для 2 для многорядного монтажного комплекта | Montagesets mehrr., PG115 | 907.8
2483875 | Wolf ET Монтажная рейка верхняя/нижняя для многорядного монтажного комплекта | Montagesets mehrr., PG093 | 510.1
2484072 | Wolf ET Передняя панель для многорядного монтажного комплекта | Montagesets mehrr., PG073 | 275
2484073 | Wolf ET Соединительное отверстие главной панели для многорядного монтажного комплекта | Montagesets mehrr., PG057 | 150.4
2484074 | Wolf ET Уплотнительная лента для подключения пластины для многорядного монтажного комплекта | Montagesets mehrr., PG041 | 74.8
2484090 | Wolf ET Промежуточная шина для 2./3. ряд для многорядного монтажного комплекта | Montagesets mehrr., PG076 | 301.3
2484091 | Wolf ET Противоскользящая промежуточная шина для многорядного монтажного комплекта | Montagesets mehrr., PG046 | 96.8
2484092 | Wolf ET Уплотнительная лента промежуточной пластины для многорядного монтажного комплекта | Montagesets mehrr., PG042 | 79.1
2484114 | Wolf ET Крепежные элементы для многорядного монтажного комплекта | Montagesets mehrr., PG068 | 228.6
2483491 | Wolf ET Винты-Комплект (2 шт.) Alu+ для металлочерепицы | Well-/Blechdach, PG054 | 132.8
2741077 | Wolf ET Датчик Коллектора/Водонагревателя | TopSon / SES-AZ, PG056 | 132
9131600000 | Wolf ET Прокладки для комплектов подключений | TopSon / SES-AZ, PG008 | 4.6
9131700000 | Wolf ET Прокладки | TopSon / SES-AZ, PG005 | 2
1556050000 | Wolf ET Треугольная уплотнительная лента 2000x36x50мм | Topson F3, schwarz, PG024 | 25.2
2482452 | Wolf ET Пластина Крышное защитное покрытие | Falz MönchNonne Schiefer, PG040 | 70.4
2444068 | Wolf ET Гибкий омплект подключений для Topson TX | Topson TX, PG110 | 897.3
2444041 | Wolf ET Датчик обратной линии PT 1000 для TopSon TX / ETM 2.0 Ti | TopSon TX / ETM 2.0 Ti, PG052 | 112.6
3910017 | Wolf ET Прокладки для TopSon TX, ETM 2.0 | TopSon TX, ETM 2.0, PG011 | 11
2794010 | Wolf ET Разъем 4-полюсной 6,3x0,8 TYP 407 | TYP 407, PG007 | 6.1
2444248 | Wolf ET Гофрированный шланг из нержав. стали для Typ-850 | Typ-850, PG052 | 112.6
3900081 | Wolf ET Прокладка для Крышка смотрового окна для Typ-850 | Typ-850, PG060 | 164.5
2799082 | Wolf ET Заглушка (кабеля подключения 3-х ходового привода) | ventil, PG006 | 5.3
2800711 | Wolf ET Кабель Блок управления горелкой/ Клапан Жидкотопливный насос | Ventil Ölpumpe, PG040 | 67.7
3490267 | Wolf ET Винт M6x25 | vernickelt, PG002 | 1.8
3910034 | Wolf ET Прокладок Комплект для Обратная линия |  | Цена по запросу
3490052 | Wolf ET Винт для передней крышки | vorne, PG010 | 11.1
1730260 | Wolf ET Заглушка модуля расширения, для WPM-1 | Blinddeckel, WPM-1, PG009 | 5.3
1730704 | Wolf ET Крышка платы управления для WPM-1 | WPM-1, PG017 | 16.4
2744605 | Wolf ET Клеммник WDU 2,5 синий для WPM-1 | WPM-1, PG007 | 5.9
2744779 | Wolf ET Плата управления Hсм для WPM-1 | WPM-1, PG103 | 646.5
2744781 | Wolf ET Плата управления LCD модуль для WPM-1 | WPM-1, PG072 | 264.4
2744831 | Wolf ET Трансформатор 230VAC / 12VAC / 12VA для WPM-1 | WPM-1, PG047 | 93
2744836 | Wolf ET Основной выключатель для WPM-1 | WPM-1, PG036 | 59.5
2744920 | Wolf ET Ответная часть разъема 3-пол. RAST5 зеленый для WPM-1 | WPM-1, PG017 | 16.1
2744922 | Wolf ET Ответная часть разъема 3-пол. синий для WPM-1 | WPM-1, PG017 | 14.9
2744923 | Wolf ET Ответная часть разъема 2-пол. ранжевый для WPM-1 | WPM-1, PG017 | 14.9
2744924 | Wolf ET Ответная часть разъема 2-пол. красный для WPM-1 | WPM-1, PG017 | 14.9
2744965 | Wolf ET Кабель для модуля BM для WPM-1 | WPM-1, PG023 | 23.3
2745036 | Wolf ET Комплект Корпус | WPM-1 , PG062 | 183.5
2745037 | Wolf ET Комплект Кабельных вводов | WPM-1 , PG041 | 75.8
2745070 | Wolf ET Комплект кабелей Штекерное подключение для WPM-1 | WPM-1, PG047 | 103.8
2745071 | Wolf ET Штекер циркуляционного насаса для WPM-1 | WPM-1, PG023 | 23.3
2745072 | Wolf ET Штекер 3-ходового клапана | WPM-1, PG027 | 31.7
2745073 | Wolf ET Кабель CAT5 красный, L:500мм | WPM-1, PG018 | 17.5
2768030 | Wolf ET Клеммник на Дин рейку WPE 2,5 для WPM-1 | WPM-1, PG017 | 15.5
2794062 | Wolf ET Штекер 2-полюсный (черный) | WPM-1, PG017 | 17.9
2794068 | Wolf ET Ответная часть разъема серый TopOne 3-пол. | WPM-1, PG017 | 17.9
9145722 | Wolf ET Комплект клеммных подключений для WPM-1 | WPM-1, PG036 | 57.7
9145724 | Wolf ET Комплект клемм 3WUV HZ/WW для WPM-1 | WPM-1, PG033 | 44.6
9145723 | Wolf ET Комплект клемм для WPM-1 zu BWL/BWS-1 | WPM-1 zu BWL/BWS-1, PG039 | 67.7
2768005 | Wolf ET Клеммник на Дин рейку WDU 2,5 для WPM-1, бежевый | WPM-1, beige, PG007 | 6.1
2768100 | Wolf ET Клеммник на Дин рейку угловой WEW 35/2 для WPM-1, бежевый | WPM-1, beige, PG008 | 8
2744941 | Wolf ET Клеммник X-COM S2,5 для WPM-1, серый | WPM-1, grau, PG007 | 5.9
2744942 | Wolf ET Клеммник X-COM S2,5 для WPM-1, синий | WPM-1, blau, PG008 | 7.2
2744943 | Wolf ET Клеммник X-COM S 2,5 PE | X-COM S 2,5 PE, PG011 | 10.7
2744949 | Wolf ET Клеммник X-COM S MINI 1 синий | X-COM S MINI 1 bl, PG008 | 7.2
2744948 | Wolf ET Клеммник X-COM S MINI 1 серый | X-COM S MINI 1 gr, PG008 | 7.2
2744950 | Wolf ET Клеммник X-COM S MINI 1 PE | X-COM S MINI 1 PE, PG010 | 9.6
1524615000 | Wolf ET CPVC Адаптер | PG029 | 35.4
2482934 | Wolf ET Подключения и монтажный комплект для абсорбера бассейна | Schwimmbadabsorber, PG081 | 338.7
1524645000 | Wolf ET SP-ревизионная пробка для абсорбера | Schwimmbadabsorber, PG016 | 11
8904932 | Wolf ET Устройство регулирования R1 агат | 1 Heizkreis, PG107 | 720
1720470 | Wolf ET Разъем 4-9 полюсной | 4-9 polig, PG014 | 7.7
8902435 | Wolf ET Защитный ограничитель температуры 110°C (STB) |  | 51.8
2733064 | Wolf ET Цифровой регулятор DWT погодозависимый | witterungsgeführt, PG106 | 751.3
2794015 | Wolf ET Штекерный разъем 2-полюсной коричневый | braun, PG023 | 22.6
8906350 | Wolf ET Контроллер R21-DDC | Grundregelung, PG125 | 1217.3
1710107 | Wolf ET Панель управления для Контроллер | Regelung, PG010 | 9.6
1710706 | Wolf ET Задняя крышка контроллера | Kesselregelungen, PG021 | 22.6
1710707 | Wolf ET Передняя крышка контроллера | Kesselregelungen, PG028 | 33.3
1710712 | Wolf ET Болт поворотных механизмов | Kesselregelungen, PG003 | 3.4
2792317 | Wolf ET Цифровое дистанционное управление для контроллера Topone | Regelung, PG113 | 822.9
2791022 | Wolf ET Пульт дистанционного управления FS3601 для Контроллер 2W/3W | Regelung 2W/3W, PG082 | 369.5
2791023 | Wolf ET Пульт дистанционного управления FS3611 для Контроллер 2W/3W | Regelung 2W/3W, PG074 | 297.4
2745204 | Wolf ET Вставка переключения тройной синий/красный | Regelung 3W, PG020 | 20.7
2772210 | Wolf ET Держатель предохранителя для Контроллер 3W | Regelung 3W, PG019 | 19.9
2744063 | Wolf ET Ручка для Пульт дистанционного управления для 3W/4W-Контроллер | 3W/4W-Regelungen, PG018 | 18.2
2744066 | Wolf ET Передняя панель для 4W Контроллер | 4W Regelung, PG032 | 40.1
2772220 | Wolf ET Держатель предохранителя для Контроллер 4W | Regelung 4W, PG019 | 18.2
2796007 | Wolf ET Переключатель для Контроллер 4W | Regelung 4W, PG018 | 18
1720500 | Wolf ET Нижняя часть корпуса с цоколем для Контроллера 4W/5W | Regelungen 4W/5W, PG042 | 60.6
1720501 | Wolf ET Верхняя часть корпуса с цоколем для Контроллера 4W/5W | Regelungen 4W/5W, PG037 | 29.1
1720502 | Wolf ET Передняя панель для Контроллеров 4W/5W | Regelungen 4W/5W, PG021 | 9.1
1720503 | Wolf ET Задняя стенка корпуса контроллера 4W/5W | Regelungen 4W/5W, PG012 | 13
1720505 | Wolf ET Корпус цоколь-мост для Контроллера 4W/5W | Regelungen 4W/5W, PG006 | 5.6
2744064 | Wolf ET Ручка для пульта дистанционного управления для 5W-Контроллерen | 5W-Regelungen, PG021 | 20.3
2744065 | Wolf ET Ручка для AFB для 5W-Контроллеров | 5W-Regelungen, PG023 | 22.6
173064699 | Wolf ET Адаптер контроллера 5W на 4W |  | 68.1
1710077 | Wolf ET Комплект ручект для ART/AWT | ART/AWT, PG010 | 10.7
1730170 | Wolf ET Ручка BM | Bedienmodul BM, PG004 | 1.5
2744131 | Wolf ET Кабель подключения модуля управления и телекомуникационнного выхода | zur Kontakt BM, PG021 | 19.4
2745217 | Wolf ET Кабель для обновления прошивки модуля BM-2 | BM-2 | Цена по запросу
2744168 | Wolf ET Порт eBus для подключения ПК | zur Kontakt BM R1-3, PG024 | 23.8
2444043 | Wolf ET Датчик инсоляции | DigiSolar MF, PG067 | 211.4
1730175 | Wolf ET Поворотные ручки для DWT/DRT/DWTM | DWT/DRT/DWTM, PG011 | 11.4
1730522 | Wolf ET Корпус модуля KM комплект | Kaskadenmodul KM, PG040 | 63.9
2744326 | Wolf ET Плата управления KM | KM | Цена по запросу
2744615 | Wolf ET Штекер 2-полюсный (серый) E2 | mit Brücke, KM-Modul, PG017 | 15.5
2744637 | Wolf ET Плата с разъемами LM | m. Buchsenleiste, PG016 | 18.2
2741076 | Wolf ET Датчик коллектора для EKS-Контроллер MKD2 | EKS-Regelung MKD2, PG046 | 88.5
1730848 | Wolf ET Базовая панель контроллера белая | weiß, PG037 | 63.1
3490053 | Wolf ET Саморез 50х14 | R1, PG001 | 1.7
2744365 | Wolf ET Штекерная колодка R1/2 | Regelung R1/2, PG040 | 70.8
1730240 | Wolf ET Панель управления температурами R1/R21 | Regelung R1/R21, PG021 | 6.7
2791035 | Wolf ET Счетчик рабочего времени отопительного контура с крышкой | mit Abdeckung, PG049 | 107
1710700 | Wolf ET Базовая панель контроллера | R11, PG037 | 63.1
1710701 | Wolf ET Передняя панель контроллера | R11, PG037 | 33.5
3451007 | Wolf ET Шуруп PT KA 50x20 |  | Цена по запросу
8902576 | Wolf ET Термостат водонагревателя | R11, PG034 | 48.8
2796571 | Wolf ET Штекерная колодка для Контроллера R11 | Regelung R11, PG056 | 155.5
2400235 | Wolf ET Держатель крышки предохранителя | R11, R12, R16, R18, PG003 | 2.4
2791025 | Wolf ET 2-канальный цифровой таймер PM2931 | R11, R12, R16, R18, PG078 | 356.2
2792024 | Wolf ET Клеммная коробка | R11, R12, R16, R18, PG037 | 60.9
8903152 | Wolf ET Аналоговый таймер | R11, R12, R16, R18, PG058 | 165.5
279193199 | Wolf ET Контроллер температуры котла 1-ступенчатый R11/12/32-G |  | 143.4
2792032 | Wolf ET Контроллер температуры котловой R11/21/31 STAV | R11/21/31 STAV, PG046 | 97.5
2792338 | Wolf ET PC-Комплект подключений для регулятор RD38 |  | Цена по запросу
2794018 | Wolf ET Штекерный разъем 3-полюсной красный/коричневый | Rot/Braun, PG017 | 15.5
1710721 | Wolf ET Ручка регулятора темпрературы R11/R21 | Regelung R11/R21, PG007 | 2
2794075 | Wolf ET Штекер для регулятора водонагревателя | R11-SB, PG017 | 16.8
2794085 | Wolf ET Штекер для комнатного термостата | R11-SB, PG017 | 17.9
2796572 | Wolf ET Штекерная колодка для Контроллера R11-SB |  | Цена по запросу
1710703 | Wolf ET Верхняя часть контроллера R12 | R12, PG037 | 49.8
2744645 | Wolf ET Батарейка литиевая 1/2AA 3,6В | R12, PG036 | 60.6
2796567 | Wolf ET Штекерная колодка для Контроллера R12 |  | Цена по запросу
2744072 | Wolf ET Регулятор с логотипом для Контроллер R12 3W | Regelung R12 3W, PG118 | 1006.1
8810956 | Wolf ET Контроллер R12 4W | R12, R16, R32, PG127 | 1269
8902438 | Wolf ET Датчик температуры котловой | R12, R16, R32, PG042 | 47.6
8902573 | Wolf ET Предохранитель 6,3 А (10 шт.) | R12, R16, R32, PG021 | 21.3
8810957 | Wolf ET Контроллер R16 4W | R12, R16, R33, PG138 | 1886.4
1710720 | Wolf ET крышка платы контроллера R12/16, 4W/5W | f. Regelung R12/16, 4W/5W, PG017 | 16.8
7900030 | Wolf ET Ручка для выбора программыR12/16/18/32 | R12/16/18/32, PG021 | 20.3
1710704 | Wolf ET Верхняя часть контроллера R16 | R16, PG037 | 39.7
2744073 | Wolf ET Регулятор с логотипом для Контроллер R16 4W | Regelung R16 4W, PG127 | 1329.8
2796585 | Wolf ET Штекерная колодка для Контроллера R16 4W | Regelung R16 4W, PG070 | 268.3
2796568 | Wolf ET Штекерная колодка для Контроллера R16 5W |  | Цена по запросу
2796576 | Wolf ET Штекерная колодка для Контроллера R16-F |  | Цена по запросу
2744059 | Wolf ET Цифровой таймер для R18 (ZUD132) | R18 (ZUD132), PG089 | 472.7
2792315 | Wolf ET Дистанционное управление Digicomfort | R19, R33, PG096 | 531.3
2792335 | Wolf ET Программное управление для RD38 |  | Цена по запросу
2792320 | Wolf ET Часы с радиоприемником для R19/R33 |  | Цена по запросу
8905028 | Wolf ET Устройство регулирования R2 | witterungsgeführt, 1 HK, PG131 | 1371.6
8905145 | Wolf ET Пакет мелких деталей для R2 | R2, PG044 | 92
1710705 | Wolf ET Верхняя часть контроллера R20 | R20, PG037 | 39.4
2796569 | Wolf ET Штекерная колодка для Контроллера R20 |  | Цена по запросу
2794063 | Wolf ET Штекер 2-полюсный (белый) | R20 DigiCompact, PG017 | 17.9
2794064 | Wolf ET Штекер 2-полюсный (коричневый) | R20 DigiCompact, PG017 | 17.9
2794067 | Wolf ET Штекер eBus (желтый) | R20 DigiCompact, PG017 | 17.9
2744290 | Wolf ET Соединительный кабель горелки со штекером для R21 2-ая ступень | R21, PG029 | 33.9
2744639 | Wolf ET Соединительный кабель горелки со штекером для R21 1-ая ступень | R21, PG034 | 50.9
2744973 | Wolf ET Термометр для R21 R31-GK | R21, PG040 | 70.8
2744633 | Wolf ET Штекер сопротивления для R21 | Regelung R21, PG015 | 14.9
2744441 | Wolf ET Термостат котла 1-ступенчатый | R21-DDC, PG042 | 79.8
2744974 | Wolf ET Термометр для R21-DDC | R21-DDC, PG038 | 64.3
2754001 | Wolf ET Индикатор горелки | R21-DDC, PG028 | 33.4
1730849 | Wolf ET Передняя панель контроллера R11 белая R21-DDC | weiß, R21-DDC, PG037 | 49.9
2576220 | Wolf ET Вентилятор R2E 180 CG82-11 R2E 180 CG82-11 | R2E 180 CG82-11, PG125 | 1217.3
2744366 | Wolf ET Штекерная колодка R3 | Regelung R3, PG046 | 97.5
2794020 | Wolf ET Штекерный разъем 3-полюсной, черный | R31, R32, R32/2, R32/4, PG022 | 20.8
2794021 | Wolf ET Штекерный разъем 3-полюсной черный | R31, R32, R32/2, R32/5, PG022 | 20.8
2791920 | Wolf ET Дистанционный термометр для R31/R32 | R31/R32, PG042 | 79.8
2796590 | Wolf ET Штекерная колодка для Контроллера R32 | Regelung R32, PG068 | 245.4
2744074 | Wolf ET Регулятор с логотипом для Контроллер R32 4W | Regelung R32 4W, PG131 | 1437.9
2794017 | Wolf ET Штекерный разъем 2-полюсной белый | Weiß, PG019 | 18.2
2791036 | Wolf ET Счетчик рабочего времени отопительного контура без крышки | ohne Abdeckung, PG045 | 89.1
2744054 | Wolf ET Штекерная колодка для Контроллера R33 | Regelung R33, PG108 | 822.1
2744031 | Wolf ET Регулятор с логотипом для R33 4W | R33 4W, PG135 | 1779.3
1710713 | Wolf ET крышка платы контроллера R33/R20 | Regelung R33/R20, PG010 | 11
2792311 | Wolf ET Регулятор RD Theta | RK-2 DigiCascade, RK-4 DigCas, PG141 | 2109.8
2792342 | Wolf ET Пульт дистанционного управления RS - THETA | RK-2 DigiCascade, RK-4 DigCas, PG097 | 548
2794025 | Wolf ET Разъем 4-полюсной зеленый (2-ая ступень) | RK-2 DigiCascade, RK-4 DigCas, PG016 | 15.1
2741600 | Wolf ET Переключатель 2-полюсной для RK-2(4) и R33/4 | RK-2(4) und R33/4, PG035 | 53.2
2792300 | Wolf ET Регулятор RK-2/RK-4 Master PM 2935 |  | Цена по запросу
2792302 | Wolf ET Регулятор RK-2/RK-4 Смесителя PM 2935 |  | Цена по запросу
2794023 | Wolf ET Штекерный разъем 4-полюсной коричневый | RK-2, RK-4, PG022 | 20.8
2792301 | Wolf ET Регулятор RK-2/RK-4 Slave 3/4 |  | Цена по запросу
2794070 | Wolf ET Штекер 3-полюсный (зеленый) | Regelung TGK, TGK-B, PG017 | 17.9
279407199 | Wolf ET Штекер подключения к сети 230VAC/50Гц (белый) | CGU-2/CGU-2K, PG016 | 7.2
2794072 | Wolf ET Штекер подключения отопительного насоса (коричневый) | Regelung TGK, TGK-B, PG017 | 17.9
279407399 | Wolf ET Штекер программируемого выхода A1 (синий) | CGU-2/CGU-2K, PG016 | 7.1
2772221 | Wolf ET Держатель предохранителя Topone | Regelung Topone, PG028 | 31.1
2796009 | Wolf ET Розетка для Контроллера Topone | Regelung Topone, PG034 | 53.2
2796595 | Wolf ET Штекерная колодка для Контроллера TopOne | Regelung TopOne, PG068 | 245.4
2744332 | Wolf ET Штекер программируемого входа E1 (желтый) WRS | mit Brücke, WRS, PG017 | 17.2
1730242 | Wolf ET Защитная крышка платы управления WRS | fü WRS-Regelungen, PG009 | 5.8
2744174 | Wolf ET Соединительный кабель горелки со штекером | WRS-Regelungen, PG032 | 42
2744762 | Wolf ET Модуль BM-SR комплект (заменяет RT1, RT2, RT3, RT4, ART1, ART2, WT1, WT2, WT3, AWT1) | WRS-Regelungen, PG079 | 314.3
2744599 | Wolf ET Плата управления LM1 для Контроллер WRS | Regelung WRS, PG084 | 473.2
2744600 | Wolf ET Плата управления LM2 для Контроллер WRS | PG084 | 476.6
2745326 | Wolf ET Предохранительный ограничитель температуры для WRS | Regelung WRS, PG035 | 75.2
1730168 | Wolf ET Передняя панель контроллера WRS | Regelungssystem WRS, PG037 | 41
2745119 | Wolf ET Порт eBus для подключения ПК | weiß, WRS, PG024 | 23.8
1730852 | Wolf ET Задняя крышка контроллера белая WRS | weiß, WRS-System, PG025 | 28.8
1730853 | Wolf ET Передняя крышка контроллера белая WRS | weiß, WRS-System, PG031 | 36.1
1730855 | Wolf ET Болт поворотных механизмов белый WRS | weiß, WRS-System, PG003 | 1.2
1730862 | Wolf ET Передняя панель контроллера белая WRS | weiß, WRS-System, PG037 | 59.7
274523799 | Wolf ET Штекер RAST5F 3-полюсный белый |  | 15.6
2745238 | Wolf ET Штекер RAST5F 3-полюсный серый | WRS-System BM-2, PG017 | 16.3
2745241 | Wolf ET Штекер RAST5F 3-полюсный gelb | WRS-System BM-2, PG017 | 16.3
2744327 | Wolf ET Штекер 3-полюсный eBus | WRS-Module KM und MM, PG017 | 17.2
6523233 | Wolf ET Предохранитель 6,3A träge 6,3x32 для WRS-Контроллер LM2 | WRS-Regelung LM2, PG040 | 73.9
1730758 | Wolf ET Комплект пластиковых деталей для модуля управления вентиляцией WRS4 (LM-1 и LM-2) | WRS-Regelung LM-2, PG056 | 189.3
3490325 | Wolf ET Шуруп 3,5x20 для WRS-Контроллер LM-2 | WRS-Regelung LM-2, PG001 | 1.4
3418503 | Wolf ET Болт 8х13 | DIN 7976, PG003 | 2.4
3418004 | Wolf ET Винт 8х13 | DIN 7981, PG001 | 1.7
345002099 | Wolf ET Саморез 5x13 |  | 4.3
3450935 | Wolf ET Шуруп ST5,5x25-F-H DIN 7981 | DIN 7981, PG001 | 1.4
3450915 | Wolf ET Болт M10x20 | DIN912, PG001 | 1.7
3450948 | Wolf ET Винт с шестигранной головкой M3X25-8.8 DIN912 |  | Цена по запросу
3410028 | Wolf ET Болт с шестигранной головкой M8X50-8.8 | DIN933, PG001 | 1.5
349011199 | Wolf ET Болт с шестигранной головкой M8x100 |  | 3.6
3420002 | Wolf ET Гайка шестигранная М8-8 | DIN934, PG007 | 1.6
3421005 | Wolf ET Гайка шестигранная M8-1.4301 | DIN934, PG001 | 1.4
3418605 | Wolf ET Саморез ST3,5x9,5-F-H ISO 7049 |  | Цена по запросу
3490323 | Wolf ET Винт с шестиграннной головкой M5x18-10.09 | ISO 7380, PG002 | 1.8
3480093 | Wolf ET Винт M6x16 с гайкой | M6x16, PG005 | 4.3
3424006 | Wolf ET Гайка шестигранная M8 с шайбой | mit Scheibe, PG003 | 2.4
3490190 | Wolf ET Крепеж навесной M8 | mit Schnappfederbolzen, PG015 | 14.4
3430006 | Wolf ET Шайба D13,0 оцинк. MK | MK, PG001 | 1.7
8844021 | Wolf ET Панель верхняя для Водонагреватель 155 | Speicher 155, PG072 | 326.5
1613000 | Wolf ET Передняя Теплоизоляция 610X570X80 Водонагреватель 155/200 | Speicher 155/200, PG040 | 75.4
8822011 | Wolf ET Передняя панель для Водонагреватель 155/200 | Speicher 155/200, PG074 | 315.2
8822012 | Wolf ET Передняя панель для Водонагреватель 200 | Speicher 200, PG079 | 350.6
8822403 | Wolf ET Панель верхняя для Водонагреватель 200 | Speicher 200, PG074 | 336.2
8822073 | Wolf ET Панель верхняя для Водонагреватель 200 NK50/63 | Speicher 200 NK50/63, PG055 | 170.6
2444797 | Wolf ET Верхняя крышка D=610мм | Speicher AE, PG053 | 135.1
1603340 | Wolf ET Теплоизоляционная оболочка Водонагреватель B155 | Speicher B155, PG061 | 179.4
8902344 | Wolf ET Левая боковая панель Водонагреватель B-155 | Speicher B-155, PG061 | 207.5
8902345 | Wolf ET Правая боковая панель Водонагреватель B-155 | Speicher B-155, PG065 | 256.8
8900851 | Wolf ET крышка Водонагреватель B-155 TopOne | f. Speicher B-155 TopOne, PG043 | 84.8
8904126 | Wolf ET Левая боковая панель Бойлер B-155 с 03 | Speicher B-155 ab 03, PG061 | 182.6
8904129 | Wolf ET Правая боковая панель Бойлер B-155 с 03 | Speicher B-155 ab 03, PG063 | 236.7
1603363 | Wolf ET Теплоизоляционная оболочка Водонагреватель B200 | Speicher B200, PG065 | 542.4
8902377 | Wolf ET Правая боковая панель Водонагреватель B-200 | Speicher B-200, PG065 | 205.6
8902378 | Wolf ET Левая боковая панель Водонагреватель B-200 | Speicher B-200, PG073 | 280.3
8900854 | Wolf ET крышка Водонагреватель B-200 TopOne | f. Speicher B-200 TopOne, PG045 | 94.1
8904132 | Wolf ET Левая боковая панель Бойлер B-200 с 03 | Speicher B-200 ab 03, PG065 | 205.6
8904135 | Wolf ET Правая боковая панель Бойлер B-200 с 03 | Speicher B-200 ab 03, PG065 | 205.6
2444790 | Wolf ET Верхняя крышка D=610мм | Speicher HT, PG057 | 152.9
2444791 | Wolf ET Верхняя крышка D=710мм | Speicher HT, PG056 | 139.6
2444792 | Wolf ET Верхняя крышка D=760мм | Speicher HT, PG061 | 173
2444794 | Wolf ET Верхняя крышка D=940мм | Speicher HT, PG072 | 269.2
2428050 | Wolf ET Труба с резьбой для газовых котлов | Gaskessel, PG036 | 61.5
2410114 | Wolf ET Труба подающей линии (с прокладкой) | Gaskessel -35kW, PG058 | 164.2
2410115 | Wolf ET Труба обратной линии (с прокладкой) | Gaskessel -35kW, PG052 | 125.7
2071666 | Wolf ET Высокоэффективный циркуляционный насос гелио насосная группа | Solarpumpengruppe 10, PG097 | 519.5
2483336 | Wolf ET Корпус теплоизоляции для насосной группы гелио 10 | Solarpumpengruppe 10, PG059 | 162.4
2483338 | Wolf ET Запорный клапан для насосная группа гелио 10 | Solarpumpengruppe 10, PG057 | 159.1
2483339 | Wolf ET Подающая линия с воздухоотводчиком для насосная группа гелио 10 | Solarpumpengruppe 10, PG078 | 340.2
2483341 | Wolf ET Расходомер для насосной группы гелио | Solarpumpengruppe 10, PG065 | 203.8
1669050 | Wolf ET Теплоизоляция насосной гелио группы | f. Solarpumpengruppe 10 HE, PG068 | 228.6
1668595 | Wolf ET Комплект теплоизоляции гелио насосной группы 10/20 | Solarpumpengruppe 10/20, PG049 | 111.9
2483347 | Wolf ET Корпус для насосной группы гелио 10E | f. Solarpumpengruppe 10E, PG058 | 157
2483528 | Wolf ET Зажимное резьбовое соединение 2x18мм для насосной группы гелио 10E | f. Solarpumpengruppe 10E, PG038 | 64.3
1669051 | Wolf ET Изоляционные оболочки | f. Solarpumpengruppe 10E HE, PG063 | 185.9
2483522 | Wolf ET Теплоизоляционный корпус для насосная группа гелио 20E | f. Solarpumpengruppe 20E, PG062 | 181.9
2483530 | Wolf ET Зажимное резьбовое соединение 4x22мм для насосной группы гелио 20E | f. Solarpumpengruppe 20E, PG036 | 58.3
2070703 | Wolf ET Ниппель входа холодной воды | Hydraulikgruppe, PG043 | 76
2070704 | Wolf ET Ниппель выхода/входа системы отопления | Hydraulikgruppe, PG044 | 79.6
2070705 | Wolf ET Ниппель выхода горячей воды | Hydraulikgruppe, PG042 | 72.2
2071734 | Wolf ET Высокоэффективный насос 25-60 180 для гидравлической группы | Hydraulikgruppe, PG093 | 491.5
8902577 | Wolf ET Переходник запасной для Привода смесителя | Hydraulikgruppe, PG026 | 31.1
2070446 | Wolf ET Сервопривод тип VTZ22C-230NC2-5 для гидравлической группы | Hydraulik-Gruppe, PG053 | 136.1
2070447 | Wolf ET Обратный клапан 1" L:80mm | Hydraulik-Gruppe, PG057 | 158.5
2070753 | Wolf ET Адаптер 1 1/2 " | Messing, Hydraulik-Gruppe, PG054 | 132.8
3490001 | Wolf ET Комплект болтов для крепления горелки | befestigung, PG011 | 11.7
2413226 | Wolf ET Жидкотопливный насос для Горелка Cuenod желт. пламени C18/C22 | C18/C22, PG085 | 405.5
2482414 | Wolf ET Кабель подключения датчика пламени IRD 1010 | IRD 1010, PG032 | 40.1
2800709 | Wolf ET Кабель автомат горения/датчик пламени IRD 1010.1 | IRD 1010.1, PG045 | 89.1
2800710 | Wolf ET Кабель Блок управления горелкой/ Трансформатор розжига EBI4 | Zündtrafo EBI4, PG040 | 67.7
8905091 | Wolf ET Жидкотопливная горелка 20кВт PremioPlus RLU, для стальных котлов/CSK | RLU, Stahlkessel/CSK, PG144 | Цена по запросу
8905092 | Wolf ET Жидкотопливная горелка 17кВт PremioPlus RLU, для стальных котлов/CSK | RLU, Stahlkessel/CSK, PG143 | Цена по запросу
8905093 | Wolf ET Жидкотопливная горелка 25кВт PremioPlus RLU, для стальных котлов/CSK | RLU, Stahlkessel/CSK, PG144 | Цена по запросу
2744985 | Wolf ET Комплект кабелей дистанционного разблокирования | Ölfeuerungsautomat TCH , PG022 | 20.8
2482491 | Wolf ET Ниппель шлангаR1/4"x6 для Жидкотопливный насос Wk02 | Ölpumpe Wk02, PG034 | 48.8
2413180 | Wolf ET Смесительная система горелка голубого пламени RE 1.OLN с Прокладка | mit Dichtring, PG093 | 491.5
2413181 | Wolf ET Смесительная система горелка голубого пламени RE 1.1LN с Прокладка | mit Dichtring, PG102 | 633.9
2413182 | Wolf ET Смесительная система горелка голубого пламени RE 1.3LN с Прокладка | mit Dichtring, PG090 | 487.8
2413184 | Wolf ET Смесительная система горелка голубого пламени RE 1.5LN с Прокладка |  | Цена по запросу
2413185 | Wolf ET Смесительная система горелка голубого пламени RE 1.4LN с Прокладка | mit Dichtring, PG086 | 410.3
2414367 | Wolf ET Дистанционная втулка с отражательным щитком (Шток форсунки) | Düsenstock, PG036 | 55.6
2800619 | Wolf ET Кабель с разъемом - Шток форсунки | Düsenstock, PG023 | 24.5
2800712 | Wolf ET Кабель Блок управления горелкой/ Двигатель горелки | Brennermotor, PG041 | 72.1
1710724 | Wolf ET Колпак горелки малый с 07/2002 | ab Juli 2002, PG035 | 27.6
2414341 | Wolf ET Клеммная коробка с штекерной колодкой для 01B.1-4-MH | 01B.1-4-MH, PG064 | 187.6
2800400 | Wolf ET Кабель с разъемомдля Горелка 01B.1-4-MH | Brenner 01B.1-4-MH, PG045 | 89.1
2413252 | Wolf ET Рабочее колесо вентилятора для Горелка 01B.1-MH | Brenner 01B.1-MH, PG038 | 61.6
2482645 | Wolf ET Шток форсунки Typ LES Danfoss EL02 для 02.1-3 MH | 02.1-3 MH, PG072 | 254.5
2800620 | Wolf ET Кабель с разъемом для Горелка 02.1-3 MH | Brenner 02.1-3 MH, PG026 | 31.1
8906254 | Wolf ET Устройство регулирования R21 с 2 STB | Brenner 2-stfg o. modul., PG135 | 1698.1
8905638 | Wolf ET Устройство регулирования R21 | Brenner 2-stfg. o. modul., PG132 | 1440.4
2482482 | Wolf ET Труба подачи топлива для Горелки C18/C22 | Brenner C18/C22, PG052 | 118.8
2483688 | Wolf ET Заслонка для Горелка C18LX,C22LX | Brenner C18LX,C22LX, PG054 | 158.8
2484553 | Wolf ET Блок управления горелкой TCH-121.08 | CNU-Premio CHU-Premio CSK CSK, PG082 | 443.5
2482646 | Wolf ET Жидкотопливный насос Typ BFP21 L3 LES Danfoss | CNU-Premio CHU-Premio TOK CSK, PG072 | 254.5
2482484 | Wolf ET Фильтр для жидкотопливного насоса | CNU-Premio,CHU-Premio,TOK,CSK, PG035 | 49.9
2413193 | Wolf ET Электродвигатель с конденсатором для Горелка Cuenod желт. пламени | Cuenod-Gelbbrenner, PG074 | 283.9
2413220 | Wolf ET Блок управления горелкой для Горелка Cuenod | Cuenod-Brenner, PG078 | 325
2413221 | Wolf ET Датчик пламени для Горелка Cuenod | Cuenod-Brenner, PG041 | 72.1
2413222 | Wolf ET Электродвигатель комплект для Горелка Cuenod желт. пламени | Cuenod-Gelbbrenner, PG085 | 405.5
2413223 | Wolf ET Конденсатор для Горелка Cuenod |  | Цена по запросу
2413236 | Wolf ET Гидроцилиндр для Горелка Cuenod | Cuenod-Brenner, PG079 | 331.8
2413237 | Wolf ET Шток форсунки C18 для Горелка Cuenod желт. пламени | Cuenod-Gelbbrenner, PG078 | 325
2413238 | Wolf ET Фланец горелки для Горелки Cuenod желт. пламени | Cuenod-Gelbbrenner, PG040 | 67.7
2413239 | Wolf ET Фланец горелки-прокладка для Горелка Cuenod желт. пламени | Cuenod-Gelbbrenner, PG026 | 31.4
2413246 | Wolf ET Блок электродовдля Горелки Cuenod желт. пламени | Cuenod-Gelbbrenner, PG028 | 32.4
2413227 | Wolf ET Шланг для Cuenod Горелки | Cuenodbrenner, PG033 | 42.6
2414305 | Wolf ET Кабель электрода розжига Горелка Cuenod - 32кВт | Cuenod-Brenner - 32kW, PG032 | 40.1
2413242 | Wolf ET Рабочее колесо вентилятора Горелка Cuenod желт. пламени C18 | Cuenod-Gelbbrenner C18, PG045 | 89.1
2413225 | Wolf ET Заслонкаn-сервопривод Горелка Cuenod C18/22 | Cuenod-Brenner C18/22, PG118 | 1006.1
2413234 | Wolf ET Кабель электрода розжига Горелка Cuenod желт. пламени C18/22,PG 16 | Cuenod-Gelbbrenner C18/22, PG032 | 44.8
2413229 | Wolf ET Отражательный щиток для Горелка Cuenod C22 | Cuenod-Brenner C22, PG073 | 264.9
2413244 | Wolf ET Шток форсунки Горелки Cuenod желт. пламени C22 | Cuenod-Gelbbrenner C22, PG078 | 325
2414306 | Wolf ET Кабель электрода розжига Горелка Cuenod с 32кВт | Cuenod-Brenner ab 32kW, PG032 | 40.1
2414295 | Wolf ET Шток форсунки с подогревом топлива для EK 01.B1 | EK 01.B1, PG086 | 430.4
2483873 | Wolf ET Автомат горения для EK 01B.3/4/5/7LT(H) | EK 01B.3/4/5/7LT(H), PG078 | 325
2414335 | Wolf ET Отражательный щиток для EK 01B.3L | EK 01B.3L, PG054 | 129.1
2414337 | Wolf ET Отражательный щиток для EK 01B.4L | EK 01B.4L, PG053 | 124
2414339 | Wolf ET Отражательный щиток для EK 01B.5/7L | EK 01B.5/7L, PG054 | 129.1
2414028 | Wolf ET Шток форсунки для Горелка EK 01B.7L | Brenner EK 01B.7L, PG042 | 76
2414342 | Wolf ET Клеммная коробка с штекерной колодкой для EK01.3/4/5/7L T(H) | EK01.3/4/5/7L T(H), PG069 | 228.9
2414210 | Wolf ET Прокладка фланеца горелки D80 для EK01.3L/EK01.4L | EK01.3L/EK01.4L, PG025 | 29.5
2482648 | Wolf ET Клеммная коробка с штекерной колодкой для EK01B | EK01B, PG069 | 253.2
2800621 | Wolf ET Воздухозаборник для Горелка EK01B | Brenner EK01B, PG026 | 29.6
2414333 | Wolf ET Пламенная труба комплект для EK01B.3L | EK01B.3L, PG067 | 211.4
2414318 | Wolf ET Пламенная труба для EK01B.3L-TH | EK01B.3L-TH, PG067 | 211.4
2482497 | Wolf ET Пламенная труба для EK01B.3L-TH1 | EK01B.3L-TH1, PG066 | 203.1
2414336 | Wolf ET Пламенная труба комплект для EK01B.4/5/7L,PG 22 | PG043 | 88.1
2414338 | Wolf ET Пламенная труба для EK01B.4/5/7L.. | EK01B.4/5/7L.., PG068 | 220.1
2413251 | Wolf ET Рабочее колесо вентилятора для Горелка EK02.4L-NH | Brenner EK02.4L-NH, PG043 | 80.6
2800622 | Wolf ET Воздухозаборник для Горелка EL02,PG 11 | Brenner EL02, PG023 | 23.6
2483721 | Wolf ET Комплект перехода форсунки штока Rapa, Горелка EL02.NH/H | Rapa, Brenner EL02.NH/H, PG097 | 739.9
2414211 | Wolf ET Прокладка фланеца горелки D90 для EL02A.60H/EK02.4L-NH | EL02A.60H/EK02.4L-NH, PG014 | 14.5
2414246 | Wolf ET Труба подачи топлива для EL02A.60H/EK02.4L-NH | EL02A.60H/EK02.4L-NH, PG056 | 139.6
2414251 | Wolf ET Электродвигатель с конденсатором для EL02A.60H/EK02.4L-NH | EL02A.60H/EK02.4L-NH, PG081 | 357.4
2800708 | Wolf ET Кабель Блок управления горелкой/ ФотоэлементMZ 770 | Fotozelle MZ 770, PG043 | 80.6
2414330 | Wolf ET Блок электродов для Горелка HU-4 | Brenner HU-4, PG036 | 59.1
2011201 | Wolf ET Трубопровод Газовый комбинированный клапан - Горелка верхняя | oben, PG033 | 41.7
2483228 | Wolf ET Соединительный кабель клеммная коробка- Датчик пламени | Flammüberwachung, PG051 | 113.6
2483134 | Wolf ET Комплект прокладкок крышки воздушной направляющей | Luftleitgehäuse, PG045 | 89.1
2414015 | Wolf ET Комплект запасных частей для заслонки, для Premio | verstellung, Premio, PG055 | 134.7
2483614 | Wolf ET Корпус воздушного дефлектора для Premio | Premio, PG063 | 188.1
2414201 | Wolf ET Шаблон настройки для Горелки Premio | Premiobrenner, PG028 | 31.1
2414215 | Wolf ET Сервопривод WLM STF 0.15.1 для Premio Горелки | Premiobrenner, PG093 | 514.7
2414231 | Wolf ET Шланг для Premio Горелки | Premiobrenner, PG050 | 109.9
2414200 | Wolf ET Блок управления горелкой Siemens LOA2617B2CB | LOA2617B2CB, PG072 | 254.5
2414322 | Wolf ET Труба адаптер для Premio 01B.1-4-MH | Premio 01B.1-4-MH, PG061 | 174.1
2414326 | Wolf ET Голова смешивания для Premio 01B.1-4-MH | Premio 01B.1-4-MH, PG065 | 194.5
2484526 | Wolf ET Комплект электродов | Premio 01B.5-MH , PG061 | 190.2
2482487 | Wolf ET Заслонка с пружиной для Premio 01-Горелка | Premio 01-Brenner, PG024 | 23.8
2482654 | Wolf ET Переоборудования комплект с Rapa на Danfoss для Premio 02 | Premio 02, PG086 | 508.9
2483436 | Wolf ET Заслонка с пружиной для Premio 02-Горелка | Premio 02-Brenner, PG047 | 98.3
2414323 | Wolf ET Труба адаптер для Premio 02.1-3-MH | Premio 02.1-3-MH, PG065 | 206.7
2484188 | Wolf ET Шток форсунки для Premio 32 до 40 кВт | Premio 32 bis 40 kW, PG068 | 220.1
2483085 | Wolf ET Голова смешивания для Premio Plus до 25кВт | Premio Plus bis 25kW, PG074 | 283.9
2483088 | Wolf ET Шток форсунки для Premio Plus до 32кВт | Premio Plus bis 32kW, PG069 | 228.9
2483090 | Wolf ET Комплект электродов для Premio Plus до 32кВт | Premio Plus bis 32kW, PG053 | 118.8
2414031 | Wolf ET Жидкотопливный насос AE45 D Горелки Premio до 2008 | Premiobrenner bis 2008, PG068 | 220.1
2414321 | Wolf ET Дозирующее кольцо Горелки Premio с 40кВт | Premiobrenner ab 40kW, PG062 | 174.1
2482800 | Wolf ET Шкала настройки для штока форсунки для Premio и TH | PremioTH, PG030 | 34.4
2745395 | Wolf ET Конденсатор (4 мкФ) для модуля горелки Premio/TH | Premio-/TH-Brenner, PG042 | 76
2414328 | Wolf ET Дозирующее кольцо для Premio до 32кВт | Premiobr. bis 32kW, PG051 | 113.6
8902393 | Wolf ET Кабель электрода розжига с штекером для горелки голубого пламени RE | Blaubrenner RE, PG024 | 26.5
8903481 | Wolf ET Электроды розжига Комплект для RE 1.0-1.1 LN | RE 1.0-1.1 LN, PG067 | 197.5
2414160 | Wolf ET Корпус с горелочной трубой для горелки голубого пламени RE 1.0LN,PG 52 |  | Цена по запросу
2414161 | Wolf ET Корпус с горелочной трубой для Горелка RE 1.1 1.5LN | Brenner RE 1.1 1.5LN, PG125 | 1118.4
8903482 | Wolf ET Электроды розжига Комплект для RE 1.3-1.4LN | RE 1.3-1.4LN, PG064 | 194.3
8903483 | Wolf ET Электроды розжига Комплект для RE 1.5 LN | RE 1.5 LN, PG066 | 224.5
2413249 | Wolf ET Рабочее колесо вентилятора для Горелка RE1..LN | Brenner RE1..LN, PG050 | 109.9
8906525 | Wolf ET Горелка Чугунных котлов | Gusskessel 45kW TH, PG142 | Цена по запросу
8906527 | Wolf ET Горелка Чугунных котлов | Gusskessel 60kW TH, PG199 | Цена по запросу
8906523 | Wolf ET Горелка Чугунных котлов | Gusskessel 37kW TH, PG141 | Цена по запросу
2800602 | Wolf ET Кабель с разъемом TH, (SAT) | TH, (SAT), PG031 | 36.1
3910033 | Wolf ET Набор прокладок для 4-W-Смесителя (Thermomix) |  | 59.7
1668611 | Wolf ET Теплоизоляционный шнур силиконовая термопечать | Thermoseal, PG045 | 81.8
2413324 | Wolf ET Датчик пламени Satronic Typ MZ 770 для TH-Горелки | TH-Brenner, PG042 | 76
2484662 | Wolf ET Комплект переоснащения ÖFA TCH-111.04 для Premio-горелки | Premiobrenner, PG079 | 398.3
2484663 | Wolf ET Комплект переоснащения ÖFA TCH-111.04 для TH-горелки | TH-Brenner, PG081 | 398.3
2484664 | Wolf ET Комплект переоснащения ÖFA TCH-111.04 для TH-горелки 01B.7-T | TH-Brenner 01B.7-T, PG080 | 385.2
2414013 | Wolf ET Датчик пламени QRB1S для горелка желт. пламени WK01 | Gelbbrenner WK01, PG065 | 194.5
2414021 | Wolf ET Медный топливопровод для горелка желт. пламени WK01 | Gelbbrenner WK01, PG044 | 84.2
2414027 | Wolf ET Шток форсунки №6418 для горелка желт. пламени WK01 | Gelbbrenner WK01, PG067 | 528.4
2414070 | Wolf ET Блок электродов № 6428 для горелка желт. пламени WK01 | Gelbbrenner WK01, PG044 | 84.2
2482490 | Wolf ET Регулировочная гайка для штока форсунки для WK02 | WK02, PG024 | 23.8
2482494 | Wolf ET Кабель подключения для двигателя для WK02 | WK02, PG015 | 14.4
2482495 | Wolf ET Воздушная дроссельная заслонка R1-K23 для WK02 | WK02, PG041 | 72.1
2413320 | Wolf ET Датчик пламени MZ 770 для горелка желт. пламени WK02 | Gelbbrenner WK02, PG038 | 61.6
2413355 | Wolf ET Фланец горелки -прокладка 161/89X5 для горелка желт. пламени WK02 | Gelbbrenner WK02, PG034 | 48.8
2413370 | Wolf ET Кабельный ввод для Кабеля электрода розжига для Горелка WK02 | Brenner WK02, PG023 | 22.6
2413373 | Wolf ET Пламенная труба с Корпусом для Горелки WK02 |  | Цена по запросу
2413375 | Wolf ET Электродвигатель комплект для Горелка WK02 | Brenner WK02, PG102 | 633.9
2713374 | Wolf ET Комплект кабелей подогрева топлива для Горелки WK02 | Brenner WK02, PG034 | 48.8
8902392 | Wolf ET Кабель электрода розжига для желтой горелки WK02 | Gelbbrenner WK02, PG034 | 53.7
2413248 | Wolf ET Рабочее колесо вентилятора для Горелка WK-02 | Brenner WK-02, PG042 | 76
8902404 | Wolf ET Шток форсунки с подогревом топлива WK02.1,2-3,7H | WK02.1,2-3,7H, PG081 | 395.1
8902403 | Wolf ET Шток форсунки для WK02.1,5-7,0 | WK02.1,5-7,0, PG050 | 121.1
8902396 | Wolf ET Блок управления горелкой TF830 для горелка голубого пламени WK02/RE | Blaubrenner WK02/RE, PG071 | 271.8
2070716 | Wolf ET Труба соединительная (газовый клапан-горелка)CGG/CGU-2(K) | CGG/CGU-2(K), PG032 | 39.1
2070712 | Wolf ET Труба соединительная D18 (теплообменник системы отопления-горелка) CGU/CGG-2 | Brenner, CGU/CGG-2, PG027 | 29.2
2011040 | Wolf ET Трубопровод Газовый комбинированный клапан - Горелка, GB/TGB до 06/06 | GB/TGB bis 06/06, PG018 | 16.3
2414205 | Wolf ET Датчик пламени для Elco-горелка голубого пламени | Elco-Blaubrenner, PG074 | 283.9
2414230 | Wolf ET Блок электродовдля Elco-горелка голубого пламени | Elco-Blaubrenner, PG031 | 39.7
2413189 | Wolf ET Прокладка для смесительной системы для MAN-горелка голубого пламени |  | Цена по запросу
2413322 | Wolf ET Датчик пламени 1010 для MAN-горелка голубого пламени | MAN-Blaubrenner, PG082 | 369.5
2413358 | Wolf ET Фланец горелки для MAN-горелка голубого пламени | MAN-Blaubrenner, PG037 | 58.2
2413359 | Wolf ET Фланец горелки - Прокладка для MAN-горелка голубого пламени | MAN-Blaubrenner, PG032 | 40.1
2413365 | Wolf ET Регулятор воздуха для MAN-горелка голубого пламени | MAN-Blaubrenner, PG063 | 179
2413378 | Wolf ET Электродвигатель с конденсатором для MAN-горелка голубого пламени | MAN-Blaubrenner, PG103 | 670.9
2413390 | Wolf ET Кабельный ввод для Кабеля электрода розжига для MAN-горелка голубого пламени | MAN-Blaubrenner, PG017 | 15.5
2414022 | Wolf ET Труба подачи топлива для MAN-горелка голубого пламени | MAN-Blaubrenner, PG048 | 101.9
2414170 | Wolf ET Гидроцилиндр комплект для MAN-горелка голубого пламени | MAN-Blaubrenner, PG081 | 357.4
2482489 | Wolf ET Кабель подогрева топлива для MAN-Горелка | MAN-Brenner, PG031 | 36.1
2794028 | Wolf ET Разъем 7-полюсной (1-ая ступень) | Brennerstecker, PG030 | 34.4
1710717 | Wolf ET Колпак горелки небольшой до 07/2002 | bis 07/2002, PG036 | 54
8602139 | Wolf ET Прокладка для фланца вентилятора до 10/1999 | bis 10/99, PG015 | 14.6
8602140 | Wolf ET Прокладка для электрода розжига до ян.05/01 | bis BJ05/01, PG016 | 15.5
2651518 | Wolf ET Оконечник DN80 с 04/2009 |  | 19.9
2651570 | Wolf ET Оконечник DN110 с 04/2009 | ab 04/2009, PG033 | 42.9
2651738 | Wolf ET Отвод с ривизией DN60/80 87° с 04/2009 | ab 04/2009, PG048 | 102.3
2651804 | Wolf ET Устройство подключения DN60/100 горизонтальная | horizontal, PG029 | 33.3
1720040 | Wolf ET Наружная стенка комплект DN96 | LAF, PG024 | 24.6
2600003 | Wolf ET Розетка внутренней стенки DN96 | LAF, PG022 | 21.2
2600025 | Wolf ET Центрирующий треугольник (2шт.) для LAF 63/96, газовые котлы | LAF 63/96, Heizwert, PG018 | 16.8
2600006 | Wolf ET Колпак |  | Цена по запросу
2651258 | Wolf ET Втулка шестигранная с вн. внеш. резьбой для LAF-фасада | LAF-Fassade, PG037 | 59.1
2651259 | Wolf ET Муфта DN125 для LAF-фасада | LAF-Fassade, PG054 | 134.2
2651221 | Wolf ET Прокладка трубы дымохода, DN60 Комплект a 5 шт. | Set a 5 Stück, PG023 | 22.2
2651222 | Wolf ET Прокладка воздуховод, DN100 Комплект a 5 шт. | Set a 5 Stück, PG028 | 30.6
2651479 | Wolf ET Прокладка Воздуховод DN125 Комплект a 5 шт. | Set a 5 Stück, PG033 | 42.5
3903139 | Wolf ET Прокладка трубы отходящих газов D80 мм 5 шт. | Set a 5 Stück, PG031 | 35.9
2651108 | Wolf ET Тройник с ривизией DN100/150 90°, L:250мм | 90Gr, L:250mm, PG085 | 421.2
2651114 | Wolf ET Колпак DN150 черный 25-40° | 25-40Gr Neigung, PG060 | 165.5
2651115 | Wolf ET Колпак DN150 красныйкоричневый 25-40° наклон | 25-40Gr Neigung, PG063 | 185.9
2651805 | Wolf ET Устройство подключения DN60/100 вертикальный | vertikal, PG020 | 19.8
2651224 | Wolf ET Прокладка для Rev-LAF DN60/20100 | Rev-LAF DN60/100, PG029 | 32.4
2651110 | Wolf ET Отвод DN100/150 45° комплект a 2 шт. | Satz a 2 Stück, PG074 | 294.4
2600574 | Wolf ET Втулка шестигранная с вн. внеш. резьбой трубы дымохода DN100 комплект= 4 шт. | Satz= 4 Stück, PG046 | 94.7
2600051 | Wolf ET Тройник с ривизией DN63/96 90° подключение для газовых настенных котлов | Anschluss an Gasthermen, PG070 | 250.1
2600572 | Wolf ET Воздуховод DN63/96 L:65мм с вент. Отверстиями | mit Luftöffnungen, PG031 | 37.7
2651453 | Wolf ET Адаптер DN 60 на DN80 | auf DN80, PG061 | 169.7
2600028 | Wolf ET Концентрическая дымовая труба для вертикального прохода через кровлю DN63/96 черный | schwarz, PG096 | 539
2651084 | Wolf ET концентрическая дымовая труба вертикально DN63/96 BW черный | schwarz, PG104 | 678.5
2651059 | Wolf ET Оконечник DN 63/96 краснокоричневый | senkr. LAF, PG042 | 79.1
2651060 | Wolf ET Оконечник DN 63/96 черный | senkr. LAF, PG049 | 111
2600010 | Wolf ET Компенсирующие втулки трубы дымохода DN63 вертикально | senkrecht, PG017 | 16.1
2600556 | Wolf ET Адаптер DN80 auf DN100 для отвода с ривизией | Stützbogen, PG057 | 143.9
2600142 | Wolf ET Концентрическая дымовая труба DN63/96 120-170сm, PP, черный |  | 474.4
2600143 | Wolf ET Концентрическая дымовая труба DN63/96 120-170см, PP, красныйкоричневый |  | 474.4
2651578 | Wolf ET Оконечник DN83/75 . для Flex system | Flexsystem, PG065 | 126.7
2651718 | Wolf ET Оконечник DN110 для Flex system | Flexsystem, PG056 | 140.3
2600011 | Wolf ET Концентрическая дымовая труба DN63/96 L:962мм для газовых котлов | Heizthermen, PG058 | 152.3
2600012 | Wolf ET Концентрическая дымовая труба DN63/96 L:2007мм для газовых котлов | Heizthermen, PG074 | 288.1
2600013 | Wolf ET Концентрическая дымовая труба DN63/96 L:3007мм для газовых котлов | Heizthermen, PG079 | 336.7
2600040 | Wolf ET Отвод DN63/96 45° для газовых котлов | Heizthermen, PG070 | 250.1
2600050 | Wolf ET Отвод DN63/96 90° для газовых котлов | Heizthermen, PG049 | 111
2600404 | Wolf ET Отвод DN63/96 90° белый для газовых котлов | Heizthermen, PG065 | 201.9
2600573 | Wolf ET Концентрическая дымовая труба DN63/96 L:477мм для газовых котлов | Heizthermen, PG055 | 136.4
8601902 | Wolf ET Электроды ионизации (комплект 2 шт) | Heizthermen, PG033 | 40.8
2600402 | Wolf ET Отвод DN63/96 45° белый для газовых котлов, 2 шт. | Heizthermen, 2 Stück, PG078 | 337.2
2600310 | Wolf ET Несущий профиль для трубы дымохода в шахте | im Schacht, PG031 | 36.7
2600055 | Wolf ET Труба дымохода DN63/96 L:962мм | L:962mm, PG071 | 249.9
2600035 | Wolf ET Концентрическая дымовая труба DN63/96 L:1041мм с защитой от ветра | m. Windschutz, PG073 | 269.1
2600020 | Wolf ET Концентрическая дымовая труба DN63/96 L:477мм с ревизией | mit Revisionsöffnung, PG056 | 141.7
2600021 | Wolf ET Концентрическая дымовая труба DN63/96 L:962мм с ревизией | mit Revisionsöffnung, PG065 | 197.3
2600135 | Wolf ET Концентрическая дымовая труба DN63/96 L:270мм с ревизией | mit Revisionsöffnung, PG072 | 258.7
2600144 | Wolf ET Тройник DN63/96 90° с ревизией | mit Revisionsöffnung, PG068 | 232.2
2651581 | Wolf ET Прокладка для ревизионой трубы DN110 | Revisionsrohr DN110, PG032 | 39.8
2651519 | Wolf ET Прокладка ревизионной трубы DN80 | Revisionsrohr DN80, PG026 | 27.9
2600029 | Wolf ET Концентрическая дымовая труба для вертикального прохода через кровлюDN63/96 красныйкоричневый | rotbraun, PG096 | 539
2651085 | Wolf ET концентрическая дымовая труба вертикально DN63/96 BW красныйкоричневый | rotbraun, PG099 | 591.5
2600045 | Wolf ET Отвод DN63/96 90° подключение газовых котлов | Anschluss an Heizthermen, PG050 | 114
2600403 | Wolf ET Отвод DN63/96 90° белый подключение для газовых котлов | Anschluss f. Heizthermen, PG058 | 155.6
2600062 | Wolf ET Адаптер подключения DN63/96 | Abgasmessung, PG032 | 40.3
2651806 | Wolf ET Центрователь DN80/125 DN 80/125 | DN 80/125, PG019 | 18.4
2600555 | Wolf ET Труба с ревизией DN100 L:280мм | DN100, PG063 | 180.3
2651720 | Wolf ET Набор прокладок для DN110 гибкий | DN110 flexibel, PG046 | 92.2
2651452 | Wolf ET Крепление Тройника DN110 | DN110/DN125, PG093 | 498.8
2800635 | Wolf ET Труба воздухозаборника 810мм DN110 | DN110PP, Pellevent-m, PG026 | 29.6
8612823 | Wolf ET Прокладка адаптер трубы отходящих газов DN 60 | DN60, PG012 | 11.7
2651220 | Wolf ET Центрователь DN60 | DN60/100, PG018 | 17.3
2651223 | Wolf ET Прокладка DN100 | DN60/101, PG031 | 35.9
2651055 | Wolf ET Комплект прокладок для подключения гибкой трубы отходящих газов DN80 | DN80, PG042 | 75.5
2651524 | Wolf ET Крышка ревизионной трубы DN80 | DN80, PG027 | 30.6
2800627 | Wolf ET Зажим датчика температуры отходящих газов DN80 | DN80, PG017 | 16.1
2600554 | Wolf ET пластиковая крышка люка DN80, 40x40см | DN80/100, Platte 40x40cm, PG074 | 292.7
3903035 | Wolf ET Прокладка дымохода DN80/125 | DN80/125, PG011 | 11
2651575 | Wolf ET Трубы дымовых газов гибкая DN 83/75 12,5м | DN83 und DN110 flexibel, PG103 | 1220.8
2651715 | Wolf ET Труба дымовых газов гибкая 15м DN 110 | DN83 und DN110 flexibel, PG112 | 855.6
2651580 | Wolf ET Набор прокладок для DN83/75 гибкий | DN83/75 flexibel, PG036 | 55.3
3903031 | Wolf ET Прокладка дымохода DN96/63 | DN96/63, PG021 | 20.2
3910060 | Wolf ET Прокладка подключения дымовой трубы DN 200 | Silikon, PG041 | 75.4
3910073 | Wolf ET Прокладка подключения дымовой трубы DN 150 | Silikon, PG028 | 32.4
2600560 | Wolf ET Труба дымохода гибгий DN80 L:5m до 02/2008 | bis 02/2008, PG108 | 741.9
2651260 | Wolf ET Комплект подключений DN80 гибгий до 02/2008 | bis 02/2008, PG072 | 256.2
2651219 | Wolf ET Адаптер DN80/80 эксцентричный до 03/2009 | bis 03/2009, PG065 | 195.8
2651275 | Wolf ET Оконечник DN100 до 03/2009 | bis 03/2009, PG045 | 89.6
2651646 | Wolf ET Комплект ниппелей DN80 гибкий до 03/2009 | bis 03/2009, PG066 | 220.7
2651647 | Wolf ET Труба дымохода гибгая DN80 L:5m до 03/2009 | bis 03/2009, PG106 | 707.3
2651649 | Wolf ET Подключение/Муфта DN80 гибк. до 03/2009 | bis 03/2009, PG068 | 234.1
2651650 | Wolf ET Комплек подключений DN80 гибгий до 03/2009 | bis 03/2009, PG068 | 221.8
265158599 | Wolf ET Ревизионная крышка DN63/96 до 11/2008 |  | 41.2
2651802 | Wolf ET Прокладка трубы отходящих газов DN100 верхняя | Abgasrohr, PG030 | 35.9
2600125 | Wolf ET Концентрическая дымовая труба DN63/96 L:427мм белый | weiß, PG049 | 108.7
2600126 | Wolf ET Концентрическая дымовая труба DN63/96 L:912мм белый | weiß, PG057 | 146.9
2600127 | Wolf ET Концентрическая дымовая труба DN63/96 L1957мм белый | weiß, PG074 | 288.1
2600128 | Wolf ET Концентрическая дымовая труба DN63/96 L2957мм белый | weiß, PG082 | 375.1
2600129 | Wolf ET Концентрическая дымовая труба DN63/96 L1450мм белый | weiß, PG074 | 288.1
2600405 | Wolf ET Концентрическая дымовая труба DN63/96 L:962мм белый | weiß, PG060 | 162
2651104 | Wolf ET Концентрическая дымовая труба DN100/150 L:500 белый | weiß, PG057 | 181.5
2651105 | Wolf ET Концентрическая дымовая труба DN100/150 L:1000 белый | weiß, PG063 | 181.8
2651106 | Wolf ET Концентрическая дымовая труба DN100/150 L:2000 белый | weiß, PG078 | 464.7
2600061 | Wolf ET Переходник с DN93/96 на DN80/125 для Концентрической дымовой трубы | Luft-/Abgasführung, PG051 | 118.2
2651216 | Wolf ET Переходник DN60/100 на DN80/125 для концентричесой дымовой трубы | Luft-/Abgasführung, PG044 | 87.2
2600072 | Wolf ET Хомут DN96 для Воздуховод Ширина 100мм | Breite 100mm, PG023 | 22.7
2600080 | Wolf ET Хомут DN63 для Трубы дымохода Ширина 30мм | Breite 30mm, PG012 | 11.9
2600070 | Wolf ET Хомут DN96 для Воздуховод Ширина 44мм | Breite 44mm, PG020 | 19.4
2600415 | Wolf ET Хомут DN96 для воздуховода Ширина 44мм, белый | Breite 44mm, weiß, PG023 | 22.7
2600071 | Wolf ET Хомут DN96 для Воздуховод Ширина 55мм | Breite 55mm, PG021 | 20.7
2600420 | Wolf ET Хомут DN96 для воздуховод Ширина 55мм, белый | Breite 55mm, weiß, PG026 | 28.6
2600081 | Wolf ET Хомут DN63 для Трубы дымохода Ширина 70мм | Breite 70mm, PG019 | 18.3
2651772 | Wolf ET Прокладка трубы дымохода DN 125 (VE=5) | Abgasrohr DN 125 (VE=5), PG047 | 97.5
2600553 | Wolf ET Отвод 90° DN100 из полипропелена | aus Polypropylen, PG036 | 56.2
2651086 | Wolf ET Адаптер DN100 auf DN160 из полипропелена | aus Polypropylen, PG055 | 135.2
2651109 | Wolf ET Отвод DN100/150 90° из полипропелена | aus Polypropylen, PG055 | 139.6
2600130 | Wolf ET Отвод с ривизией DN63/80 87° из полипропелена | aus Poypropylen, PG050 | 114
2600544 | Wolf ET Отвод с ривизией DN80 87° из полипропелена | aus Poypropylen, PG057 | 145.4
2600549 | Wolf ET Труба дымохода DN100 L:500мм из полипропелена | aus Poypropylen, PG037 | 58.6
2600551 | Wolf ET Труба дымохода DN100 L:2000мм из полипропелена | aus Poypropylen, PG061 | 164.9
2651051 | Wolf ET Отвод с ривизией DN100 87° из полипропелена | aus Poypropylen, PG074 | 301.3
2651218 | Wolf ET Отвод с ривизией DN60/100 87° из полипропелена | aus Poypropylen, PG053 | 128.5
2651124 | Wolf ET Вентиляционное отверстие |  | Цена по запросу
2651125 | Wolf ET Вентиляционное отверстие |  | Цена по запросу
2600132 | Wolf ET Отвод DN63/96 90° для конденсационных котлов | Brennwert, PG047 | 102
2600133 | Wolf ET Компенсирующие рукав DN63/96 L:75мм для конденсационных котлов | Brennwert, PG046 | 96.8
2600134 | Wolf ET Компенсирующие рукав DN63/96 L:95мм для конденсационных котлов | Brennwert, PG054 | 134.2
2600140 | Wolf ET Концентрическая дымовая труба DN63/96 L1040мм для конденсационных котлов | Brennwert, PG072 | 258.7
2600160 | Wolf ET Адаптер DN80/80 эксцентричный для конденсационных котлов | Brennwert, PG053 | 125
8612225 | Wolf ET Комплект перехода на трубу дымохода DN 96/63 | Brennwert, PG017 | 25.6
2600131 | Wolf ET Отвод DN63/96 45° для конденсационных котлов, 2 шт. | Satz a 2 Stück, weiß steckbar | Цена по запросу
2600526 | Wolf ET Регулируемый настенный кронштейн комплект выполнен из нержавеющей сталиDN80/125 для фасада | Fassade, PG056 | 141.7
2600527 | Wolf ET Отвод DN80/125 45° для фасада | Fassade, PG072 | 264.4
2600528 | Wolf ET Концентрическая дымовая труба DN80/125 L:1000 для фасада | Fassade, PG059 | 157.5
2600546 | Wolf ET Переходник DN93/96 auf DN80/125 для фасада | Fassade, PG044 | 87.2
2651672 | Wolf ET Колпак труба черный DN80 для фасада | Fassade, PG042 | 103.4
2651257 | Wolf ET Концентрическая дымовая труба DN80/125 L:2000 для фасада белый | Fassade weiß, PG074 | 438.1
3910043 | Wolf ET Прокладка сервисной крышки трубы отходящих газов 87° | Abgasrohr 87Gr, PG016 | 15.1
3910044 | Wolf ET Прокладка Ревизионная крышка Труба дымохода 90° | Abgasrohr 90Gr, PG020 | 18.9
2791052 | Wolf ET Четыре-ходовой смесительный клапан 4MG/DN20 6,3 латунь | aus Messing, PG054 | 141.6
2791053 | Wolf ET Четыре-ходовой смесительный клапан 4MG/DN25 12 латунь | aus Messing, PG064 | 205.3
2791054 | Wolf ET Четыре-ходовой смесительный клапан 4MG/DN32 18 латунь | aus Messing, PG063 | 196
2791055 | Wolf ET 3-ходовой смесительный клапан 3MG/DN32 18 латунь | aus Messing, PG059 | 168.2
2483591 | Wolf ET Обсорбирующие пластины 3шт. для 3 Трубок CRK | 3 Röhren CRK, PG073 | 279.8
2483592 | Wolf ET Вакуумная трубка L:1500мм , для CRK | Borsalitglas, CRK, PG070 | 228.3
2483593 | Wolf ET Комплект запасных частей теплопроводящих пластин для CRK | CRK, PG036 | 62.9
2483586 | Wolf ET Уплотнительная резиновый шланг черный для CRK-12 | CRK-12, PG019 | 17.2
2483588 | Wolf ET Крепеж трубки черный для CRK-12 | CRK-12, PG021 | 19.4
2483594 | Wolf ET Винт 15мм латунь, для CRK-12 | Messing, CRK-12, PG030 | 32.5
3910064 | Wolf ET Прокладок комплект для 3-ходовой смеситель DN15-25 | DN15-25, PG075 | 332.7
2410045 | Wolf ET Гофрированный труба из нержав. стали с Изоляцией DN16, 1000мм | DN16, 1000mm, PG050 | 116.3
2410046 | Wolf ET Гофрированный труба из нержав. стали с Изоляцией DN16, 800мм | DN16, 800mm, PG046 | 99.1
2070464 | Wolf ET Переходник G 1 1/2" x 1 1/2" | Einspritzschaltung, PG056 | 132
2269527 | Wolf ET Привод для группа подмеса | Einspritzschaltung, PG091 | 450
3738234 | Wolf ET Мигающий лента 28смx3 | Indach-Montagesets anthrazit, PG071 | 267.7
2011205 | Wolf ET Трубопровод 3-ходовой клапан / теплообменник ГВС для комбинированных котлов до 2006,PG 16 | f. Kombithermen bis 2006, PG032 | 28.6
2009006 | Wolf ET Накидная гайка 1 1/2 "х 19 мм латунь | Messing, PG040 | 70.8
2009007 | Wolf ET Переходник 1 1/2"IG - 1"AG латунь | Messing, PG050 | 58.5
2009010 | Wolf ET Фитинг переходник 1"AG - Rp5/4" латунь | Messing, PG050 | 121.1
2009013 | Wolf ET Двойной ниппель G1"AG-R3/4" латунь | Messing, PG050 | 121.1
2009014 | Wolf ET Двойной ниппель R5/4"-G1"AG латунь | Messing, PG050 | 113.1
2009025 | Wolf ET Двойной ниппель уменьшение 1"-3/4"AG латунь | Messing, PG050 | 114.8
2009015 | Wolf ET Отвод с сливным краном латунь, с Прокладка | Messing, m. Dichtung, PG062 | 190.2
2009016 | Wolf ET Отвод с краном маевского латунь, с прокладкой | Messing, mit Dichtung, PG061 | 179.4
1731024 | Wolf ET Монтажный инструмент | Sicherheitsklammer, PG038 | 63.8
2410084 | Wolf ET Отвод 1 1/2" с прокладкой |  | Цена по запросу
2095100 | Wolf ET Ножка котла D50 | Kessel bis 2006, PG023 | 13.7
2400106 | Wolf ET Пружина крепления теплоизоляции | Kesselverkleidungen, PG007 | 7
2799000 | Wolf ET Комплект кабелей F/G для Реле протока насос | Pumpe, PG062 | 183.5
2745366 | Wolf ET Присоединительный кабель со штекером для высокопроизводительного насоса Grundfos Alpha2 | Pumpe Alpha2, PG060 | 167.4
2482421 | Wolf ET Расходомер показывающий 20(E) | Anzeigebereich 20(E), PG072 | 266.7
3901025 | Wolf ET Набор прокладок для 3 и 4-ходового смесителя | mischer aus Guss, PG036 | 75.6
8881671 | Wolf ET Подключения для смесительного контура | Mischerkreis, PG038 | 65.8
2070222 | Wolf ET Труба обратной линии смисительный контур насосной группы DN25 | Mischerkreis DN25, PG065 | 214.9
2070223 | Wolf ET Труба обратной линии смисительный контур насосной группы DN32 | Mischerkreis DN32, PG065 | 214.9
2009011 | Wolf ET Фитинг угол 90° 1"AG с американкой,латунь,PG 27 | mit Überwmutter,Messing, PG050 | 120.3
2009012 | Wolf ET Фитинг угол 90° 1"AG - 1 1/2" с американкой,латунь | mit Überwmutter,Messing, PG050 | 120.3
1730745 | Wolf ET Крепежный штифт D6,9x60 для насосная группа гелио |  | Цена по запросу
2483344 | Wolf ET Настенный крепеж для насосная группа гелио | Solarpumpengruppen, PG027 | 31.4
2483348 | Wolf ET Настенный крепеж для насосная группа гелио-E |  | Цена по запросу
2070323 | Wolf ET Шаровой кран с запорным вентилем для PAG | PAG, PG069 | 231.4
2070324 | Wolf ET Шаровой кран подающей линии для PAG |  | Цена по запросу
3910020 | Wolf ET Набор прокладок 3-ходового клапана насосной группы DN25/32 | DN25/32, PG038 | 64.3
3910065 | Wolf ET Прокладок комплект для 3-ходовой смеситель DN32-40 |  | Цена по запросу
2410039 | Wolf ET Гофрированный шланг из нержав. стали DN25 1513мм, с Прокладками |  | 279
4521120000 | Wolf ET Циркуляционный насос UPS 25/40 |  | Цена по запросу
4521130000 | Wolf ET Циркуляционный насос UPS 25/60 |  | Цена по запросу
2070209 | Wolf ET Накидная гайка 2 "х 19 мм латунь | Hocheffizienzpumpe, PG040 | 74.8
3910292 | Wolf ET Набор уплотнительных колец круглого сечения для головки насоса MK класс A «BSP» | Hocheffizienzpumpe, PG045 | 97.5
2400500 | Wolf ET Запорный клапан Комплект (ПЛ+ОБ) вкл. Термоманометр,2003 | inkl. Thermometer,2003, PG076 | 309.6
1668607 | Wolf ET Изоляция насоса класса А для MK | Hocheffizient, MK, PG065 | 201.9
2009000 | Wolf ET Шаровый кран подающей линии DN25 | Verrorhrungsgruppen, PG072 | 279
2009001 | Wolf ET Шаровый кран подающей линии DN32 | Verrorhrungsgruppen, PG082 | 394.1
2009002 | Wolf ET Шаровый кран обратной линии DN25 | Verrorhrungsgruppen, PG069 | 250.5
2009003 | Wolf ET Шаровый кран обратной линии DN32 | Verrorhrungsgruppen, PG078 | 356.2
1668976 | Wolf ET Теплоизоляционная оболочка-Комплект для PAG 5/10 |  | Цена по запросу
2070326 | Wolf ET Расходомер для PAG 5/10 | PAG 5/10, PG067 | 213.9
2070322 | Wolf ET Манометр до 10bar PAG 5/10-Oventrop | PAG 5/10-Oventrop, PG035 | 47.1
2070327 | Wolf ET группа безопасности в сборе с предохранительным клапаном и манометром | PAG 5-10, PG066 | 210.8
8908133 | Wolf ET Циркуляционный насос DN25-60 Высокоэффективный, саморегулирующийся, EEI<0,23 | f. Pumpengruppe DN25, PG104 | 781.6
2071725 | Wolf ET Циркуляционный насос Grundfos Alpha2 L DN32-60 для насосной группы DN32 класс A | f. Pumpengruppe DN32 Kl.A, PG115 | 958.1
8908134 | Wolf ET Циркуляционный насос DN25-60 Высокоэффективный, саморегулирующийся, EEI<0,23 | f. Pumpengruppe DN32 Kl.A, PG109 | 792
2483758 | Wolf ET Термоманометр красный 20-120 C для PAG-10/20 | PAG-10/20, PG047 | 101.2
2483759 | Wolf ET Термоманометр синий 20-120C для PAG-10/20 | PAG-10/20, PG047 | 101.2
2070325 | Wolf ET Термоманометр для PAG-5/10 | PAG-5/10, PG036 | 52.7
2070321 | Wolf ET Предохранительный клапан 6bar для PAG-5/10 Oventrop | PAG-5/10 Oventrop, PG034 | 50
2410041 | Wolf ET Труба конпенсации подающей линии отопительного контура |  | Цена по запросу
2410056 | Wolf ET Труба обратной линии смесительного контура |  | Цена по запросу
1668524 | Wolf ET Теплоизоляция 2х частей | Verrohrungsgrp, PG066 | 222.5
1608080 | Wolf ET Теплоизоляция, 2-х частей насосная группа | Verrohrungsgruppe, PG037 | 63.6
2744011 | Wolf ET Термометр насосной группы | f. Verrohrungsgruppe, PG047 | 102.9
2791058 | Wolf ET 3-ходовой клапан латунь DN25 | Verrohrungsgruppe, PG078 | 353.1
2791059 | Wolf ET 3-ходовой клапан латунь DN32 | Verrohrungsgruppe, PG077 | 336.2
2791003 | Wolf ET Монтажный комплект Привод смесителя | f. Verrohrungsgruppe Mischerkreis, PG030 | 37.6
1730127 | Wolf ET Ручка крана красная для насосной группы | Verrohrungsgruppen, PG042 | 80.9
1730128 | Wolf ET Ручка крана синия для насосной группы | Verrohrungsgruppen, PG042 | 80.9
2070224 | Wolf ET Труба глухая (без отверстия) | Verrohrungsgruppen, PG044 | 86.6
2400420 | Wolf ET Перепускной клапан Трубопроводной группы -BJ03 | Verrohrungsgruppen -BJ03, PG060 | 167.4
2744012 | Wolf ET Манометр для группы безопасности с 03 | Sicherheitsgr. ab 03, PG055 | 134.7
2269512 | Wolf ET Привод шнека , Пелетных котлов | Brennerschn., Pellevent, PG144 | 3490.1
2269514 | Wolf ET Привод двигателя 230V - всасывающий ,Пелетных котлов | Raumaustragung,Pellevent, PG144 | 3490.1
2269513 | Wolf ET Привод двигателя 230V - очистки для Пелетных котлов | Pellevent-m, PG097 | 605.7
2269515 | Wolf ET Вентилятор первичного воздуха 230В для Пелетных котлов | Pellevent-M, PG124 | 1148.7
2269516 | Wolf ET Вентилятор вторичного воздуха 230V для Пелетных котлов | Pellevent-M, PG124 | 1358.5
2269517 | Wolf ET Всасывающая турбина 230V для Пелетных котлов | Pellevent-M, PG144 | 3490.1
2482764 | Wolf ET вентилятор дымоудаления-вкл. конденсатор для Пелетных котлов | Pellevent-m, PG112 | 979.8
2744123 | Wolf ET Расширение для двух других смесительных контуров для Пелетных котлов | Pellevent, PG142 | 2674.5
2744147 | Wolf ET Датчик температуры обратной линии для пелетных котлов | Pellevent, PG065 | 214.9
2744149 | Wolf ET Датчик - Spiro, Vacu для Пелетных котлов | Pellevent, PG084 | 436.7
2744153 | Wolf ET Защитный термостат- STB для Пелетных котлов | Pellevent-m, PG084 | 436.7
2744611 | Wolf ET Сервопривод 3-ходового клапана для Пелетных котлов | Pellevent-m, PG103 | 651.2
2800631 | Wolf ET Шестеренки для каналов PM1 для Пелетных котлов | Pellevent-m, PG143 | 2901.9
2800638 | Wolf ET Воздухозаборник 595мм DN110 | Pellevent-m, PG038 | 65.6
2800647 | Wolf ET Воздухозаборник DN75 с разъемом | Pellevent-m, PG036 | 60.6
2800664 | Wolf ET Шнек горелки для пелетных котлов | Pellevent-M, PG106 | 776.9
3910233 | Wolf ET Уплотнительный шнур для пеллетных котлов | Pellevent, PG034 | 53.7
3910234 | Wolf ET Уплотнительный шнур для пеллетных котлов | Pellevent, PG011 | 11.9
2800628 | Wolf ET Горшок горелки -320x261x151 для Пелетных котлов 15кВт | Pellevent-m 15KW, PG133 | 1584
2800629 | Wolf ET Стакан горелки 230 x 72мм для Пелетных котлов 15кВт | Pellevent-m 15KW, PG125 | 1346.2
2800630 | Wolf ET Стакан горелки 230 x 72мм для Пелетных котлов 30кВт | Pellevent-m 30KW, PG130 | 1677.8
2800678 | Wolf ET Горшок горелки для Пелетных котлов 30кВт | Pellevent-m 30kW, PG136 | 1934.4
2800679 | Wolf ET Электромагнитный клапан сброса давления для Пелетных котлов Vacu | Pellevent-m Vacu, PG115 | 913.3
2800637 | Wolf ET Угол воздухозаборника 87° DN 110 | Pellevent-m, aus PP, PG020 | 20.2
2482757 | Wolf ET Подающая труба-загрузочная воронка для Пелетных котлов-Spiro | Пелетные котлы-Spiro | Цена по запросу
2482758 | Wolf ET Подающая труба угол 45° 1,5m для Пелетных котлов-Spiro | Пелетные котлы-Spiro | Цена по запросу
2482759 | Wolf ET Подающая труба угол 60° 1,5m для Пелетных котлов-Spiro | Пелетные котлы-Vacu | Цена по запросу
2482760 | Wolf ET Подающая труба 3m для Пелетных котлов-Spiro | Пелетные котлы-Spiro | Цена по запросу
2482762 | Wolf ET Спиральный транспортер для Пелетных котлов-Spiro | Pellevent-Spiro, PG082 | 408.4
2482761 | Wolf ET Подающий шланг метр для Пелетных котлов-Vacu | Pellevent-Vacu, PG059 | 598.5
2800650 | Wolf ET Промежуточный фланец для горелки и прокладка | u. Dichtung, PG066 | 224.5
2744150 | Wolf ET Материнская плата тип 200331 для пеллетных котлов | Pellenvent-m, PG145 | 4135.4
2744151 | Wolf ET Плата вычесления лямбда зонда для пеллетных котлов | Pellenvent-m, PG093 | 543
2744154 | Wolf ET Трансформатор Лямбда зонда для пеллетных котлов | Pellenvent-m, PG060 | 174.7
2744155 | Wolf ET Датчик вакуума для пеллетных котлов | Pellenvent-m, PG126 | 1365.1
2744156 | Wolf ET Розжиг - нагреватель картридж 230V для пеллетных котлов | Pellenvent-m, PG125 | 1346.2
2039070 | Wolf ET Термоманометр для насосная группа эксцентричный | exzentrisch, PG029 | 33.9
2744635 | Wolf ET 3-ходовой клапан MS DN25 | f.Verrohr.Set DN25HA, PG079 | 360.5
2744636 | Wolf ET 3-ходовой клапан латунь DN25 для Трубопровод Комплект DN32HA | f.Verrohr.Set DN32HA, PG079 | 360.5
2022031 | Wolf ET Фитинг Тройник №130 уменьшение 1 1/4x1x1 1/4 |  | 22.7
2022025 | Wolf ET Фитинг Тройник уменьшение 1IG x 1/2IG x 1AG |  | 63.6
2024005 | Wolf ET Фитинг Двойной ниппель уменьшение 1-R3/4, красный |  | 13.8
8902433 | Wolf ET Предохранитель с плавкой вставкой 5 A Комплект a 10 шт. | Set a 10 St., PG021 | 21.6
8902434 | Wolf ET Предохранитель с плавкой вставкой 6,3 A, 10 шт. | Set a 10 St., PG021 | 13.4
2410038 | Wolf ET Гофрированный шланг из нержав. стали DN25 1020мм, с Прокладками |  | 241.4
2445101 | Wolf ET Магниевый защитный анод цепной 1050мм |  | 452.3
8601929 | Wolf ET Прокладка D18,5x11x2, 1/2 (10шт.) | Set a 10 Stück, PG018 | 18.2
8601931 | Wolf ET Прокладка 30х21х2,1 (10шт.) | Set a 10 Stück, PG019 | 18.9
8602524 | Wolf ET Прокладка D37,5x27x2 (10шт.) | Set a 10 Stück, PG017 | 16.3
8902575 | Wolf ET Реле 11-контактное |  | 35.9
8902574 | Wolf ET Реле температуры 1-ступень 1500мм длина |  | 37.8
1620110 | Wolf ET Теплоизоляция распред. Коллектора 2ой до 04/03 |  | 32.4
1668610 | Wolf ET Теплоизоляционный шнур 20 мм диаметр |  | 100.6
2070414 | Wolf ET Переходник 3/4" FI x 1 1/2" 25° | 25Gr, PG050 | 103.8
8602150 | Wolf ET Винт (25шт.) | 25St, PG021 | 21.1
2011057 | Wolf ET Зажимные кольцо для ПодключениеТрубе 25 шт., D15 | 25 Stück, D15, PG034 | 47.3
2011058 | Wolf ET Зажимные кольцо для ПодключениеТрубе 25 шт., D18 | 25 Stück, D18, PG037 | 56.8
2733063 | Wolf ET Цифровой регулятор DRT 2-Канальный цифровой таймер | 2-Kanal-Digitalschaltuhr, PG082 | 395
1668179 | Wolf ET Теплоизоляция 2х частей с 04/03 | 2-teilig, ab 04/03, PG057 | 158.5
8613404 | Wolf ET Прокладка 27,5 x 17,5 x 2 Комплект 2 шт. | Set a 2 Stück, PG007 | 7
1668181 | Wolf ET Теплоизоляция 3х частей с 04/03 | 3 Kreise, ab 04/03, PG062 | 190.2
2070411 | Wolf ET Фитинг переходник 3/4IGx3/8IG | 3/4"IGx3/8"IG, PG044 | 87.2
2236562 | Wolf ET Привод 3-ходового клапана насосной группы | 4-Wegemischer DN20-50, PG082 | 405
3910021 | Wolf ET Прокладка 56x42x2 AFM 34 Комплект a 5 шт. | Set a 5 Stück, PG035 | 54.8
3910022 | Wolf ET Прокладка 2 (5 шт.) | Set a 5 Stück, PG035 | 51.8
3910023 | Wolf ET Прокладка 1 1/2 (5 шт.) | Set a 5 Stück, PG035 | 55.4
3910024 | Wolf ET Прокладка 1 1/2 (5 шт.) | Set a 5 Stück, PG035 | 54.8
8602156 | Wolf ET Заглушка отверстия для измерения разряжения (5шт.) | Set a 5 Stück, PG008 | 8
8602168 | Wolf ET Пружинная зажим датчика температуры Комплект a 5 шт. | Set a 5 Stück, PG024 | 37.6
2414297 | Wolf ET Труба подачи топлива для Жидкотопливный насос AE45D ans. левая | AE45D ans. links, PG035 | 49.9
2414032 | Wolf ET Жидкотопливный насос с Магнитным клапаном для AS47D/1596 | AS47D/1596, PG073 | 264.9
3910281 | Wolf ET Уплотнительные шнуры камера сгорания сопла | und Düse, BG-23, PG048 | 111.4
3910282 | Wolf ET Уплотнительные шнуры камера сгорания сопла | und Düse, BG-30, PG060 | 174.7
3710090 | Wolf ET Жидкий герметик | Teile, PG041 | 74.1
2011907 | Wolf ET Накидная гайка G 3/4" |  | Цена по запросу
2070412 | Wolf ET Фитинг угол 3/4" AG для разделения системы | Systemtrennung, PG048 | 96.6
2070413 | Wolf ET Отвод для разделения системы | Systemtrennung, PG044 | 87.9
2070415 | Wolf ET Угол 3/4" Flx3/4"AGx3/4"AG для разделения системы | Systemtrennung, PG049 | 101.3
2070416 | Wolf ET Гофрированный шланг L:465 для разделения системы | Systemtrennung, PG053 | 117.6
2070417 | Wolf ET Пластинчатый Теплообменник E6Tx30H для разделения системы | Systemtrennung, PG105 | 649.4
2070418 | Wolf ET Воздушный клапан3/8" для разделения системы | Systemtrennung, PG041 | 68.3
2070743 | Wolf ET Труба подающей линии насосной группы | Systemtrennung, PG060 | 176.6
2070745 | Wolf ET Обратная линия Труба для разделения системы | Systemtrennung, PG064 | 205.3
8602138 | Wolf ET Прокладка для фланца вентилятора с 11/1999 | ab 11/99, PG014 | 13.8
2794016 | Wolf ET Штекерный разъем 2-полюсной серый | Grau, PG020 | 19.3
2413141 | Wolf ET Форсунка 0,50/80 ° H - синий RE для стал./чуг. 17-25кВт | Stahl/Guss 17-25kW, PG031 | 36.1
2483083 | Wolf ET Форсунка 0,45/60° S - 01C.2-MH для стал./чуг. 20-22кВт | Stahl/Guss 20-22kW, PG031 | 36.1
2482946 | Wolf ET Форсунка 0,65/80° S - 02.1-3 MH для стал./чуг. 37-40кВт | Stahl/Guss 37-40kW, PG032 | 40.1
2431001 | Wolf ET Кабельный ввод | der Brennerzuleitung, PG003 | 2.4
2414293 | Wolf ET Форсунка 1,25/80° S - 02.1-3-MH для Чугун.60кВт/Сталь.63кВт | Guss60kW/Stahlk.63kW, PG034 | 48.8
2413233 | Wolf ET Форсунка 1,75/45° H - C22LX для стальной котел 100кВт | Stahlkessel 100kW, PG030 | 34.4
2414236 | Wolf ET Пламенная труба EK01...NH стальной котел 17-25кВт | Stahlkessel 17-25kW, PG101 | 616.8
8810251 | Wolf ET Турболизаторы из нержавеющей стали для стальной котел 17-25кВт | Stahlkessel 17-25kW, PG088 | 554.4
2413140 | Wolf ET Форсунка 0,40/80° H для стальной котел 17кВт | Stahlkessel 17kW, PG032 | 40.1
2413170 | Wolf ET Форсунка 0,4/45° SF - EK01.3/4/5/7L для стальной котел 17кВт | Stahlkessel 17kW, PG032 | 40.1
2414260 | Wolf ET Форсунка 0,40/80° A - EK01...NH для стальный котлов 17кВт | Stahlkessel 17kW, PG033 | 42.6
2414285 | Wolf ET Форсунка 0,40/80° S - 01B.1-4-MH для стальный котлов 17кВт | Stahlkessel 17kW, PG034 | 48.8
2483081 | Wolf ET Форсунка 0,40/60° S - 01C.1-MH для стальной котел 17кВт | Stahlkessel 17kW, PG031 | 36.1
2414286 | Wolf ET Форсунка 0,45/80° S - 01B.1-4-MH для стальный котлов 20кВт | Stahlkessel 20kW, PG032 | 40.1
2413110 | Wolf ET Форсунка 0,55/45° SF - WK01/02 для стальной котел 25кВт | Stahlkessel 25kW, PG030 | 34.4
241311699 | Wolf ET Форсунка 0,60/45° SF -EK01B.3/4/5/ для стальной котел 25кВт |  | 31.1
241429199 | Wolf ET Форсунка 0,50/80° S - 01B.1-4-MH для стальный котлов 25кВт |  | 40.1
2483084 | Wolf ET Форсунка 0,50/60° S - 01C.3-MH для стальной котел 25кВт | Stahlkessel 25kW, PG030 | 34.4
2413111 | Wolf ET Форсунка 0,75/45° HF - WK01(2) для стальной котел 32кВт | Stahlkessel 32kW, PG030 | 34.4
2414239 | Wolf ET Пламенная труба EK01...NH стальной котел 32кВт | Stahlkessel 32kW, PG108 | 770.9
2413171 | Wolf ET Форсунка 1,00/45° SF - EK 01B для стальной котел 40/50кВт | Stahlkessel 40/50kW, PG034 | 48.8
2414237 | Wolf ET Пламенная труба EL02...NH/H стальной котел 40/50кВт | Stahlkessel 40/50kW, PG124 | 1104.4
2413143 | Wolf ET Форсунка 0,75/80 ° H - RE для стальной котел 40кВт | Stahlkessel 40kW, PG032 | 40.1
2414264 | Wolf ET Форсунка 0,85/80° A - EL02...NH/H для стальный котлов 40кВт | Stahlkessel 40kW, PG028 | 31.1
2413113 | Wolf ET Форсунка 1,1/45° S - WK01(2) для стальной котел 50кВт | Stahlkessel 50kW, PG030 | 34.4
2413144 | Wolf ET Форсунка 0,85/80 ° H - RE для стальной котел 50кВт | Stahlkessel 50kW, PG032 | 40.1
2414265 | Wolf ET Форсунка 1,00/80° A - EL02...NH/H для стальный котлов 50кВт | Stahlkessel 50kW, PG028 | 31.1
2413173 | Wolf ET Форсунка 1,25/45° S - EK 01B для стальной котел 63кВт | Stahlkessel 63kW, PG032 | 40.1
2413232 | Wolf ET Форсунка 1,50/45° H - C18LX для стальной котел 85кВт | Stahlkessel 85kW, PG029 | 32.5
2414300 | Wolf ET Пламенная труба Горелки 01B/C.1/2/3-MH для стальной котел | NU-3-17/20/25, PG095 | 619.7
2414301 | Wolf ET Пламенная труба Горелки 01B.4-MH для стальной котел | Stahlkessel, PG092 | 836.1
2414302 | Wolf ET Пламенная труба Горелки 02.1-3-MH для стальной котел | Stahlkessel, PG095 | 877.3
3910492 | Wolf ET Уплотнительный шнур для MGK (2) -130-300 (заменяет номер позиции 1668246 = 3 штуки!) | Gussblock, MGK-2 bis 300kW | 107.7
2414316 | Wolf ET Пламенная труба Горелки 02.1-3-MH для Чугунных котлов | Gusskessel, PG095 | 517.4
8906717 | Wolf ET Жидкотопливная горелка 37кВт Premio для Чугунных котлов | Gusskessel, PG143 | Цена по запросу
4968750821 | Wolf ET Теплоизоляция передняя | Gusskessel, PG040 | 67.5
2414263 | Wolf ET Форсунка 0,75/80° A - EL02...NH/H для чугунных котлов 37кВт | Güsskessel 37kW, PG028 | 31.1
2791008 | Wolf ET 3-ходовой смесительный клапан 3M/DN50 Kvs 44 из серого чугуна | aus Grauguss, PG074 | 308.2
2791009 | Wolf ET 4-ходовой смесительный клапан4M/DN40 Kvs 28 из серого чугуна | aus Grauguss, PG068 | 239.1
2413231 | Wolf ET Форсунка 2,0/45° H - C22LX для чугунный котел 110кВт | Gusskessel 110kW, PG032 | 40.1
2413000 | Wolf ET Форсунка 0,5/60° HF - WK02 для чугунный котел22кВт | Gusskessel 22kW, PG032 | 40.1
2414314 | Wolf ET Пламенная труба Горелки 01B/C.2-MH для чугунный котел22кВт | HU-5-22, PG070 | 263.4
2413001 | Wolf ET Форсунка 0,65/45° HF - WK02 для чугунный котел29кВт | Gusskessel 29kW, PG030 | 34.4
2413142 | Wolf ET Форсунка 0,65/80 ° H - RE для чугунный котел29кВт | Gusskessel 29kW, PG032 | 40.1
2414287 | Wolf ET Форсунка 0,55/80° S - 01B.1-4-MH для чугунных котлов 29кВт | Gusskessel 29kW, PG035 | 49.9
2414315 | Wolf ET Пламенная труба Горелки 01B.4-MH для чугунный котел29кВт | HU-5-29, PG094 | 494.1
2414238 | Wolf ET Пламенная труба EL02...NH/H чугунный котел37/45кВт | Gusskessel 37/45kW, PG119 | 1333.1
2413003 | Wolf ET Форсунка 1,0/45° H - WK02 для чугунный котел45кВт | Gusskessel 45kW, PG030 | 34.4
2414292 | Wolf ET Форсунка 1,00/80° S - 02.1-3-MH для чугунных котлов 45кВт | Gusskessel 45kW, PG034 | 48.8
2413230 | Wolf ET Форсунка 1,35/45° H - C18LX для чугунный котел 80кВт | Gusskessel 80kW, PG033 | 42.6
1524670000 | Wolf ET Комплект подключений | PG034 | 46.2
2980017 | Wolf ET Теплообменник ГВС для CGG-K-24 | CGG-K | 197.8
2980007 | Wolf ET Теплообменник ГВС для CGG-K-28 | CGG-K | 233.5
8614947 | Wolf ET Комплект прокладок камеры сгорания | FGB, PG032 | 51.3
207216499 | Wolf ET Моторная часть насоса системы отопления | FGB-28/35, PG093 | 477.8
2138510 | Wolf ET Вентилятор 28кВт | FGB-(K-)28, PG080 | 326
2138511 | Wolf ET Вентилятор 35кВт | FGB-(K-)35, PG080 | 326
2745856 | Wolf ET Газовая арматура | FGB, PG072 | 257.4
274581099 | Wolf ET Электрод розжига и ионизации (старый артикул № 27 45 810) | FGB, PG036 | 50.8
280073699 | Wolf ET Газовая горелка (старый артикул № 2800736) | FGB, PG061 | 155.2
274524399 | Wolf ET Датчик дымовых газов 5k NTC для FGB/CGB-2/MGK-2 (старый артикул 2745243) | MGK-2, PG030 | 28.3
274478399 | Wolf ET Аналоговый датчик давления 4,5 бар вкл. прокладку (старый артикул № 27 44 783) | BWL/BWS-1, PG036 | 52.7
274105499 | Wolf ET Датчик температуры подающей линии GG-2/GU-2/BWL-1/BWS-1 и CGB-2, обратной линии BWL-1/BWS-1/CGB-2, Датчик послойной загрузки CS (старый артикул № 86 01 885, 27 41 054) | GG/GU-2, PG044 | 24.6
274584399 | Wolf ET Датчик протока FGB | FGB-K-28/35, PG048 | 96.6
2745732 | Wolf ET Плата управления FGB | FGB, PG071 | 404.5
274574599 | Wolf ET Кабель электрода розжига |  | 30.6
8614796 | Wolf ET Корпус котла | FGB, PG059 | 160.9
8614778 | Wolf ET Консоль гидравлического блока | FGB, PG037 | 60.4
1731305 | Wolf ET Передняя панель котла | FGB, PG040 | 70.8
3910388 | Wolf ET Уплотнительный профиль передней панели 2,2м | FGB, PG029 | 33.4
1731301 | Wolf ET Консоль панели управления | FGB, PG020 | 17.7
173129899 | Wolf ET Фланец дымовой трубы с измерительными отверстиями 70мм DN60/100 | DN60/100, CGB-2 | 33.4
3200007 | Wolf ET Кабельный ввод M12 | Klemmber. 3.5-6, FGB, PG008 | 8
3200009 | Wolf ET Заглушки для кабельного ввода M16 | Kabelverschraubung M16, PG003 | 2.4
3490618 | Wolf ET Винт EJOT Delta PT 60x18 | FGB, PG007 | 6.2
3490619 | Wolf ET Винт EJOT Delta PT 50x12 | FGB, PG007 | 6.2
298210799 | Wolf ET Теплообменник системы отопления 28 кВт алюминиевый для FGB-K-28 | FGB-K-28, PG117 | 899.5
298195799 | Wolf ET Теплообменник системы отопления 35кВт (старый артикул № 29 81 957) | FGB-K-35, PG117 | 877
391033799 | Wolf ET Прокладка камеры сгорания верхняя (старый артикул № 39 10 337) | FGB, PG024 | 39
3910334 | Wolf ET Прокладка камеры сгорания нижняя | Kondensat, FGB, PG022 | 20.8
2745790 | Wolf ET Накладной датчик HWT 5k NTC | FGB, PG037 | 58
3910348 | Wolf ET Прокладка электрода розжига и ионизации |  | Цена по запросу
3490611 | Wolf ET Монтажная пластина STB | FGB, PG036 | 57.7
3910349 | Wolf ET Прокладка монтажной пластины STB | FGB, PG009 | 8.6
2072114 | Wolf ET Смотровое стекло | FGB, PG028 | 7.1
1731297 | Wolf ET Крышка горелки FGB | FGB, PG043 | 94.8
1731259 | Wolf ET Поддон отвода конденсата | FGB, PG036 | 20.2
8614428 | Wolf ET Планка FGB | FGB | 19.3
3910335 | Wolf ET Прокладка поддон отвода конденсата - дымовая труба | FGB, PG009 | 8.6
2071995 | Wolf ET Сифон | FGB, PG033 | 41
3910389 | Wolf ET Уплотнительная манжета для сифона | FGB, PG013 | 12.6
2072175 | Wolf ET Заглушка сифона | FGB, PG016 | 14.5
3910343 | Wolf ET Обратный клапан с прокладкой DN80 | FGB, PG029 | 33.4
3910379 | Wolf ET Прокладка газовый клапан - вентилятор | FGB, PG009 | 8.6
1731524 | Wolf ET Газовая дроссельная шайба NRV77 28кВт P пластик для FGB-28 | aus Kunststoff, PG026 | 12.6
1731269 | Wolf ET Всасывающая труба D43 | FGB, PG016 | 14.9
2071993 | Wolf ET Газовая труба | FGB, PG041 | 74.8
207200499 | Wolf ET Пластиковый предохранительный клапан 3 бар | FGB, PG031 | 36.4
2071933 | Wolf ET Расширительный бак 8 литров | FGB, PG043 | 88.3
2071994 | Wolf ET Трубопровод расширительного бака | FGB, PG031 | 27.8
2071991 | Wolf ET Трубопровод обратной линии 28кВт | FGB-(K-)28, PG041 | 74.8
2071990 | Wolf ET Трубопровод обратной линии 35кВт | FGB-(K-)35, PG048 | 104.2
2071992 | Wolf ET Трубопровод подающей линии | FGB, PG041 | 74.8
2071996 | Wolf ET Трубопровод подключения подающей линии | FGB, PG043 | 83.9
2071997 | Wolf ET Трубопровод подключения обратной линии | FGB, PG052 | 123.5
2072037 | Wolf ET Адаптер для подключения трубки обратной линии бойлера к насосу FGB | FGB, PG033 | 41.7
8614948 | Wolf ET Комплект гидравлических прокладок | FGB, PG033 | 42.5
8614949 | Wolf ET Комплект гидравлических клипс | FGB, PG020 | 19.4
207216599 | Wolf ET Воздухоотводчик | FGB-28/35, PG040 | 69.7
207217199 | Wolf ET 3-ходовой клапан вкл. Винты | inkl. Schrauben, FGB-28/35, PG062 | 179
274584299 | Wolf ET Привод 3-ходового клапана | FGB-K-28/35, PG052 | 124.6
391028999 | Wolf ET Прокладка теплообменника ГВС (старый артикул 3910289) | CGW-2, CGB-2, PG013 | 8.1
2072099 | Wolf ET Обратный клапан | FGB-K, PG035 | 54.1
2072100 | Wolf ET Трубопровод обратного клапана - система отопления | Heizwasserseite, PG035 | 51.3
2072101 | Wolf ET Трубопровод обратного клапана - подпитка | Trinkwasserseite, PG040 | 70.4
2072162 | Wolf ET Гидравлический блок обратной линии | FGB-28/35, PG067 | 225.4
2072163 | Wolf ET Гидравлический блок подающей линии | FGB-28/35, PG113 | 883.6
207216699 | Wolf ET Ограничитель расхода с фильтром | mit Filter, FGB-28/35, PG042 | 79.1
298206699 | Wolf ET Пластинчатый теплообменник ГВС | FGB-K-28/35, PG073 | 250.7
349062499 | Wolf ET Крепление гидрав. гр. FGB ПЛ | Vorlauf, FGB-K-28/35, PG043 | 82
2072194 | Wolf ET Крепление гидрав. гр. FGB ПЛ для котла с подпиткой | FGB-28/35, PG072 | 271.3
1731304 | Wolf ET Стопорные направляющие автоматики | FGB, PG022 | 4.3
8614421 | Wolf ET Автоматика в сборе FGB-(K) | FGB-(K), PG091 | 467.4
3910352 | Wolf ET Уплотнение рамки дисплея | FGB, PG022 | 21.3
2745688 | Wolf ET Силовой клеммник с проводами | FGB, PG033 | 44.6
2745689 | Wolf ET Низковольтный клеммник с проводами | FGB, PG035 | 51.3
274569099 | Wolf ET Комплект внутренних кабелей | FGB, PG048 | 105.7
3490623 | Wolf ET Винт 2,2 x 7 | FGB, PG003 | 2.4
171020199 | Wolf ET Крышка панели управления BPH | PG032 | 41.5
391021799 | Wolf ET Прокладка 10x2,5 EPDM (5 St), для BWL | BWL | 13.3
207134699 | Wolf ET Трубопровод с 4-ход. клапаном Typ 1 для BWL 12кВт -Typ | BWL 12KW -Typ, PG114 | 1068
274468699 | Wolf ET Погружной датчик 6мм 5K NTC L:150 для BWL/BWS-1 | PG042 | 47.9
173080099 | Wolf ET Панель верхняя для BWL-1 | BWL-1, PG085 | 421.2
207136599 | Wolf ET Трубопровод лоток размораживание-Смотровое стекло для BWL-1 | PG048 | 105.7
213765299 | Wolf ET Пластиковый ротор вентилятора EC-500 для BWL-1 | BWL-1, PG135 | 1763.3
274478299 | Wolf ET Датчик протока DN25 G1 1/4 AG для BWL-1 | CGB-2 23kW, PG052 | 123.5
274479399 | Wolf ET Дополнительный ТЭН 6кВт 400V для BWL-1 | PG106 | 729.7
274479699 | Wolf ET Дополнительный ТЭН 8кВт 400V для BWL-1 | PG108 | 765.1
391023599 | Wolf ET Уплотнительный профиль 10x7,5 для BWL-1 | BWL-1, PG036 | 60.6
173082199 | Wolf ET Панель передняя/ верхняя для BWL-1 с 03/2011 (Сер.№ ..4375) | BWL-1 ab 03/11 (S.Nr. ..4375), PG102 | 658.2
207135599 | Wolf ET Трубопровод Распределитель-Фильтр-осушитель для BWL-1, D10 | BWL-1, D10, PG064 | 194.6
207121799 | Wolf ET Золотник комплект для BWL-1/BWS-1 | PG015 | 9.8
207135099 | Wolf ET Трубопровод с 4-ход. клапаном Typ 2 для BWL-1-10/12 | BWL-1-10/12, PG111 | 1023.5
207136099 | Wolf ET Трубопровод Распределитель-Фильтр-осушитель для BWL-1-14 | BWL-1-14, PG067 | 362.6
207152399 | Wolf ET Трубопровод с 4-4-ходовой клапан Typ 3 для BWL-1-14 | BWL-1-14, PG112 | 1380.3
207126499 | Wolf ET Спиральный компрессор AE*-60* для BWL-1-I/A-08, BWS-1-10 | BWL-1-I/A-08, BWS-1-10, PG144 | 3277.7
207137799 | Wolf ET Спиральный компрессор BE*-67* для BWL-1-I/A-10, BWS-1-12 | BWL-1-I/A-10, BWS-1-12, PG145 | 3883.5
207153199 | Wolf ET Спиральный компрессор BE*-96* | BWL-1-I/A-12 / BWS-16, PG199 | Цена по запросу
274479299 | Wolf ET Дополнительный ТЭН 6кВт 400V для BWS-1 | CGB-2 14kW, PG109 | 783
274483299 | Wolf ET Привод для 3-ходовой клапан для BWS-1 | 3-Wege-Umschaltventil, PG063 | 185.9
207129399 | Wolf ET Трубопровод 3-ход. клапан шланг D28 короткий, для BWS-1 | kurz, BWS-1, PG036 | 57.7
207129299 | Wolf ET Трубопровод 3-ход. клапан шланг D28 длина, для BWS-1 | lang, BWS-1, PG036 | 57.7
207127199 | Wolf ET Трубопровод всысывающий патрубок D22-2 для BWS-1 12/16 | BWS-1 12/16, PG073 | 275
207127599 | Wolf ET Трубопровод патрубок выброса D16 для BWS-1 12/16 | BWS-1 12/16, PG068 | 228.6
207139299 | Wolf ET Циркуляционный насос высокоэффективный для BWS-1 12/16 | BWS-1 12/16, PG129 | 1370.9
207132599 | Wolf ET Высокоэффективный насос 25/1-8/180 для BWS-1 12/16 | Heizkreis BWS-1 12/16, PG129 | 1370.9
207128499 | Wolf ET Трубопровод фреоновой жидкости для BWS-1 12-16, D12 | BWS-1 12-16, D12, PG084 | 410.1
207127099 | Wolf ET Трубопровод всысывающий патрубок D22-1 для BWS-1 6-10 | BWS-1 6-10, PG074 | 294.4
207127499 | Wolf ET Трубопровод патрубок выброса D12 для BWS-1 6-10 | BWS-1 6-10, PG069 | 237.4
207128099 | Wolf ET Трубопровод фреоновой жидкости для BWS-1 6-10, D10 | BWS-1 6-10, D10, PG066 | 210.8
207132799 | Wolf ET Спиральный компрессор AE*-33* для BWS-1-06 | BWS-1-06, PG142 | 2511.4
207132899 | Wolf ET Спиральный компрессор AE*-47* для BWS-1-08 | BWS-1-08, PG142 | 2511.4
166853799 | Wolf ET Теплоизоляция насоса земляного контура BWS-12-16 | BWS-12-16, PG036 | 57.7
166853699 | Wolf ET Теплоизоляция насоса земляного контура BWS-6-10 | BWS-6-10 | Цена по запросу
207171399 | Wolf ET Манометр | CGB-2/BWL-1S, PG030 | 35.8
241515099 | Wolf ET Прокладка крашки смотрового окна B-55 / B-155-200 | B-55 / B-155-200, PG025 | 29.1
390314599 | Wolf ET Прокладка датчика отходящих газов | GB, PG010 | 6.8
171021599 | Wolf ET Ручка включения/выключения CGB-20 | CGB-20, PG021 | 4.6
171021699 | Wolf ET Ручка включения/выключения | CGB-2, PG010 | 7.3
244407499 | Wolf ET Датчик протока с штекером CGB | CGB, PG056 | 232.9
274106199 | Wolf ET Датчик температуры | CGB, PG022 | 20.4
274405599 | Wolf ET Кодирующий штекер 24кВт | CGB, PG034 | 50.4
274405699 | Wolf ET Кодирующий штекер 11кВт | CGB, PG034 | 50.4
274424799 | Wolf ET Комбинированный газовый клапан VR4615 VB1006B для работы на природном газе (стар. арт. 2744247, 8751377) | CGB, PG099 | 604.7
279925099 | Wolf ET Плата управления CGB | CGB, PG096 | 551.3
340004499 | Wolf ET Клипса соединительная | CGB, PG016 | 6.9
340004699 | Wolf ET Клипса D8мм | CGB, PG017 | 3.5
166823999 | Wolf ET Кольцо теплоизоляции AD 235x40 | PG046 | 101
298000599 | Wolf ET Теплообменник ГВС до 28кВт CGB-40/35 | Brennwert bis 24kW, PG061 | 155.2
172061899 | Wolf ET Крышка камеры сгорания CGB/CGS/CGW bis 24кВт | CGB/CGS/CGW bis 24kW, PG040 | 71.5
274475999 | Wolf ET Кодирующий штекер 24кВт для насоса класса-А CGB/CGW/CGS-24 | BWL-1S-10/14-230V, PG033 | 44.6
171022799 | Wolf ET Установочная рамка крышки панели управления CGB/TGU/TGG/TGB | CGB/TGU/TGG/TGB, PG032 | 41.7
274432099 | Wolf ET Кодирующий штекер 100 кВт (стар.арт. 86 12 038) только для CGB-100 | CGB-100, PG034 | 50.4
274475899 | Wolf ET Кодирующий штекер 11кВт для насоса класса-А CGB-11 | BWL-1S-10/14-400V, PG033 | 44.6
173097799 | Wolf ET Труба дымохода DN60 L440 | CGB-2, PG043 | 83.9
173097899 | Wolf ET Поддон отвода конденсата пластиковый для CGB-2 | CGB-2, PG032 | 41.7
173099199 | Wolf ET Воздухозаборник GLV электронный для CGB-2, CGS-2, CGW-2 до 24 кВт | CGB-2, PG035 | 16
1731227 | Wolf ET Корпус HCM верхняя часть сверху для CGB-2 | CGB-2, PG032 | 41.7
173100199 | Wolf ET Корпус HCM верхняя часть снизу для CGB-2 | CGB-2, PG029 | 25.4
1731233 | Wolf ET Корпус GBC нижняя часть для CGB-2 | CGB-2, PG021 | 20.9
1731234 | Wolf ET Корпус GBC верхняя часть для CGB-2 | CGB-2, PG030 | 35.8
1731235 | Wolf ET Кабельный ввод двойной для CGB-2 | CGB-2, PG027 | 31.1
1731239 | Wolf ET Кнопка выключателя питания для CGB-2 | CGB-2, PG020 | 18.9
1731240 | Wolf ET Крышка подключения шины eBUS для CGB-2 | CGB-2, PG026 | 29.1
1731237 | Wolf ET Крышка для дополнительной платы для CGB-2 | CGB-2, PG027 | 31.1
1731238 | Wolf ET Монтажная система для сетевого выключателя для CGB-2 | CGB-2, PG030 | 35.8
173112499 | Wolf ET Обратный клапан для CGB-2 | CGB-2, PG026 | 19.1
173112699 | Wolf ET Внутренняя газовая труба электронного устройства GLV с манжетным уплотнением и силиконовой смазкой для CGB-2 | CGB-2, PG033 | 35.6
173112799 | Wolf ET Смесительное устройство GLV электронное для CGB-2 | CGB-2, PG043 | 83.9
173112899 | Wolf ET Запорный газовый клапан D30 в сборе для CGB-2 | CGB-2, PG024 | 14.5
207156599 | Wolf ET Высокоэффективный насос регулируемый для CGB-2 | CGB-2, PG085 | 444.4
207159399 | Wolf ET Сито для холодной воды D15 L40 для CGB-2 | CGB-2, PG021 | 20.8
207166299 | Wolf ET Крышка сита для холодной воды для CGB-2 | CGB-2, PG020 | 19.9
213795099 | Wolf ET Вентилятор дымовых газов D118 для CGB-2 | CGB-2, PG070 | 228.3
248441699 | Wolf ET Регулятор расхода 5—25л для CGB-2 | CGB-2, PG027 | 30.1
248448999 | Wolf ET Крыльчатый датчик расхода радиальный C7195C для CGB-2 | CGB-2, PG042 | 63.2
274516599 | Wolf ET Блок управления горелкой GBC-elektr. | CGB-2, PG073 | 277.4
274516699 | Wolf ET Блок управления горелкой GBC-pneu. | CGB-2, PG090 | 428.9
274525599 | Wolf ET Накладной датчик температуры поверхности теплообменника для воды системы отопления 2x5К NTC на базе терморезистора для CGB-2 | CGB-2, PG025 | 37.9
274527799 | Wolf ET 3-ходовой клапан с Motor | CGB-2, PG070 | 247.8
349046999 | Wolf ET Зажим трубопровода DN18 для CGB-2 | CGB-2, PG015 | 6.4
349047599 | Wolf ET Вставной зажим квадрат 11.5 для CGB-2 | CGB-2, PG015 | 10.9
349048499 | Wolf ET Предохранительное кольцо DIN 472 30x1,2 для CGB-2 | CGB-2, PG013 | 4
349050999 | Wolf ET Держатель датчика топочной камеры D180 для CGB-2 | CGB-2, PG024 | 24.8
349051999 | Wolf ET Зажим трубопровода DN10 для CGB-2 | CGB-2, PG018 | 17.3
391029099 | Wolf ET Прокладка электрода ионизации для CGB-2 | CGB-2 | Цена по запросу
391029499 | Wolf ET Уплотнение Вентилятор — Крышка топочной камеры DN80 для CGB-2 | CGB-2, PG017 | 9.7
173098199 | Wolf ET Фланец присоединения к прибору 90 мм в сборе для CGB-2 | CGB-2, PG034 | 50.4
166913999 | Wolf ET Фиксирующий блок MAG EPP для CGB-2 | CGB-2, PG063 | 185.9
173102299 | Wolf ET Отражатель камеры сгорания D118 для CGB-2 | CGB-2, PG055 | 139.6
173098299 | Wolf ET Крышка камеры сгорания D180 для CGB-2 | CGB-2 | Цена по запросу
274514699 | Wolf ET Газовая арматура CES вкл. 3 уплотнения для CGB-2-20/24 | CGB-2-20/24, PG061 | 169.7
274534699 | Wolf ET Газовая арматура CES вкл. 3 уплотнения для CGB-2-14 | CGB-2-14, PG061 | 169.7
171022599 | Wolf ET Затвор передней панели CGB-20 | CGB-20, PG012 | 12.6
171023199 | Wolf ET Универсальный ключ CGB-20 | CGB-20, PG020 | 19.4
172053299 | Wolf ET Газовая дроссельная шайба 580 оранжевая только для природного газа E/H CGB-20 | Erdgas E, CGB-20, PG009 | 5
201301499 | Wolf ET Труба (газовый клапан-вентилятор)CGB-20 | CGB-20, PG036 | 69.3
201302799 | Wolf ET Поворотная труба в сборе | Brennwertthermen, PG070 | 262.6
347993699 | Wolf ET Клипсы насоса CGB-20 | CGB-20, PG016 | 6.4
173114199 | Wolf ET Смеситель GLV электронный комплект для CGB-2-14 | CGB-2-14, PG034 | 50.4
274409599 | Wolf ET Кодирующий штекер 35кВт только для CGB-35 | CGB-35, PG035 | 51.3
274477199 | Wolf ET Кодирующий штекер 35кВт для насоса Класса А CGB-35 | HE-Pumpe bei CGB-35, PG033 | 44.6
173083399 | Wolf ET Поддон отвода конденсата D300 CGB-35/50 | CGB-35/50, PG083 | 394.1
166824099 | Wolf ET Теплоизоляция отражателя D 223 | PG042 | 75.5
274409499 | Wolf ET Кодирующий штекер 50кВт только для CGB-50 | CGB-50, PG035 | 49.3
274477299 | Wolf ET Кодирующий штекер 50кВт для насоса Класса А CGB-50 | HE-Pumpe bei CGB-50, PG033 | 44.6
274432199 | Wolf ET Кодирующий штекер 75 кВт (стар.арт. 8612039, 2744321) только для CGB-75 | CGB-75, PG034 | 50.4
213695699 | Wolf ET Вентилятор RG148 CGB-75/100 | CGB-75/100, PG110 | 730.6
274520099 | Wolf ET Датчик горячей воды с уплотнительным кольцом для CSK | CSK, PG074 | 266.5
298144799 | Wolf ET Теплообменник ГВС для CGB-K-2 | CGB-K-2, PG056 | 144.9
274477399 | Wolf ET Кодирующий штекер 39кВт ГВС для насоса Класса А CGB-K-40/35 | CGB-2 28kW, PG033 | 44.6
274431199 | Wolf ET Плата управления CGG-1 | CGG-1, PG085 | 373.3
274437499 | Wolf ET Дифференциальное реле давления воздуха 110-90 для CGG-1K-24 | GB, PG042 | 72.2
274442099 | Wolf ET Дифференциальное реле давления воздуха 160-140 для CGG-1K-28 | PG042 | 72.2
274439099 | Wolf ET Электрод розжига с кабелем | PG029 | 26.5
274431299 | Wolf ET Комплект электрических кабелей котла CGG-1K с трансформатором розжига (стар.арт.86 12 423) | Kombitherme intern, PG063 | 195.4
274431399 | Wolf ET Клеммник электрических подключений CGG-1K (стар.арт.86 12 424) | Kombitherme extern, PG040 | 62.8
274461999 | Wolf ET Электрод розжига (с кабелем 310мм) с кабельным вводом включая позицию 140 | PG031 | 34.4
213746799 | Wolf ET Вентилятор 18/24 кВт CGG-2(K) | CGG-2(K), PG078 | 307.7
274435399 | Wolf ET Комбинированный газовый клапан Sit 845 Sigma с трансформатором розжига (стар.арт.№ 86 12 421) | Eurotwin NT/K1000/1250, PG079 | 283.1
207060399 | Wolf ET Термоманометр для гидравлической группы CGU/CGG-2 | Hydraulikg., PG036 | 55.3
274457999 | Wolf ET Плата управления для CGU/CGG-2 | CGU-2(K), PG102 | 487.4
207071399 | Wolf ET Расширителный бак 10л. Круглый CGU/CGG-2(K) | CGU/CGG-2(K), PG068 | 228.6
274459099 | Wolf ET Электрод розжига включая позицию 150 (с кабелем 380мм) CGU-2 | PG022 | 19.9
298042899 | Wolf ET Теплообменник системы отопления 18 кВт CGU-2(K)-18 | CGU-2(K)-18, PG092 | 485.6
274421199 | Wolf ET Вилка электрическая с кабелем и штекером подключения | m. Schukostecker, PG029 | 33.4
3910322 | Wolf ET Плоское уплотнение для корпуса зажима HCM для CGW, CGB | CGW, CGB, PG024 | 24.8
173102399 | Wolf ET Держатель комбинированного газового клапана GLV электр. | CGW-2, PG034 | 50.4
207039499 | Wolf ET Обратный клапан для CGW-2, CGS-2L | CGW-2, PG020 | 13.6
8614722 | Wolf ET Труба бака-накопителя впускная для CGW-2 | CGW-2, PG045 | 92.2
207175999 | Wolf ET Насос загрузки водонагревателя для CGW-2 | CGW-2, PG073 | 275
207179099 | Wolf ET Cифон пластиковый высота запора 135 мм для CGW-2 | CGW-2, PG026 | 29.1
3910321 | Wolf ET Уплотнительный профиль передней обшивки для CGW-2, CGB-2 | CGW-2, CGB-2, PG019 | 18.4
349048599 | Wolf ET Винт с рифленой цилиндрической головкой M5x22 SW4 IS PHE для CGW-2, CGB-2K | CGW-2, CGB-2K, PG025 | 12.1
173024699 | Wolf ET Крышка клеммной коробки | GBR, PG019 | 14.2
248387999 | Wolf ET Планка для регулировония горелки COB | COB, PG012 | 8.3
248391699 | Wolf ET Инструмент чистки котла COB | COB, PG023 | 24
274413499 | Wolf ET Термометр | Regelung KR1, PG040 | 70.8
391017199 | Wolf ET Кабельный ввод резиновый | PG011 | 9
248419399 | Wolf ET Датчик пламени KLC 2002 "ASS10 " COB | COB, "ASS10", PG074 | 283.9
248353499 | Wolf ET Топливные шланги комплект с дополнительной защитой от запаха COB-15-29 | COB | Цена по запросу
248339299 | Wolf ET Топливные шланги комплект COB-20/29 | CO-20/29, PG046 | 102
248339499 | Wolf ET Инструмент технического обслуживания COB-20/29 | COB, PG036 | 36.4
241401499 | Wolf ET Электромагнитная катушка клапана для Жидкотопливного насоса Suntec AS47D/1596 | Suntec AS47D/1596, PG053 | 136.1
207097199 | Wolf ET Трубопровод ПЛ-Тепловой насос - 3-ход. клапан для CPM-1-70 | CPM-1-70, PG063 | 185.9
207097299 | Wolf ET Трубопровод 3-ход. клапан для CPM-1-70 | CPM-1-70, PG048 | 105.7
207097399 | Wolf ET Трубопровод 3-ход. клапан - ПЛ-Водонагреватель для CPM-1-70 | CPM-1-70, PG064 | 194.6
207173599 | Wolf ET Насос послойной загрузки высокоэффективный (EEI < 0,23) для бойлера CS | CS, PG085 | 421.2
347990899 | Wolf ET Клипсы декоративной панели | PG019 | 3.6
279610899 | Wolf ET Газовый комбинированный клапан SIT 845 для сжиженный газ | Flüssiggas, PG079 | 344.3
210001099 | Wolf ET Вентилятор 10.1999, для GB | GB | 524.7
274009099 | Wolf ET Трансформатор с кабелем подключения | GB, PG063 | 194.1
279908599 | Wolf ET Комплект кабелей I для GB | GB, PG056 | 144.9
279913199 | Wolf ET Плата управления для GB | GB, PG042 | 79.1
172058499 | Wolf ET Камера сгорания верхняя часть для GB с 17/01 | GB AB 17/01, PG072 | 264.4
279550299 | Wolf ET Трансформатор розжига | GB, TGB, PG035 | 47.1
200001999 | Wolf ET Смотровое стекло комплект GB/CGB/CGW/CGS-24 | GB, PG028 | 32.3
172010299 | Wolf ET Заглушка измерительного штуцера GB/CGB/MGK/FGB | PG008 | 13.4
171008099 | Wolf ET Ручки контроллера GB/GG-2/GU-2 с 06/01 | PG015 | 12.8
279111099 | Wolf ET Переклячатель регулятора расхода воды, для GB/GG-2EK-24 | regler, GB/GG-2EK-24, PG074 | 294.4
279915699 | Wolf ET Дифференциальное реле давления 20/60 Pa для GB-11 | GB-11, PG044 | 87.2
279915599 | Wolf ET Дифференциальное реле давления 45/105 Pa для GB-20/40/60 | GB-20/40/60, PG044 | 79.6
279913799 | Wolf ET Плата управления для GB-E-20(K) | GB-E-20(K), PG113 | 854.2
274417199 | Wolf ET Термометр | GBR, PG039 | 71.4
279545299 | Wolf ET Кабель розжига для GG/GU-2 | GG/GU-2, PG028 | 32.3
279923199 | Wolf ET Комплект кабелей 1 для GG/GU-2 | GG/GU-2, PG054 | 167.8
279924299 | Wolf ET Силовая плата для GG/GU-2 | GG/GU-2, PG042 | 79.1
162251899 | Wolf ET Передняя Теплоизоляция камеры сгорания 18 кВт | GU/GG-18, PG024 | 23.7
290021899 | Wolf ET Теплообменник системы отопления для GG-1-18 | GG-1-18, PG096 | 551.3
210000599 | Wolf ET Вентилятор дымовых газов для GG-1-18/24 | GG-1-18/24, PG081 | 371
290022499 | Wolf ET Теплообменник системы отопления для GG-1-24 | GG-1-24, PG097 | 569
210000099 | Wolf ET Вентилятор дымовых газов для GG-18/24 | GG-18/24, PG078 | 322.6
279915099 | Wolf ET Дифференциальное реле давления 53/43 Pa для GG-18/24 | GG-18/24, PG047 | 102
279923399 | Wolf ET Комплект кабелей III для GG-2 | GG-2, PG054 | 134.2
391008399 | Wolf ET Уплотнительный шнур самоклеящийся L:540мм, для GG-2 | GG-2, PG015 | 14.9
391008499 | Wolf ET Уплотнительный шнур самоклеящийся L:788мм, для GG-2 | GG-2, PG019 | 18.4
290005199 | Wolf ET Теплообменник системы отопления для GG-2-18 | GG-2-18, PG093 | 510.1
210000799 | Wolf ET Вентилятор дымовых газов для GG-2-18/24 | GG-2-18/24, PG081 | 338.7
290005299 | Wolf ET Теплообменник системы отопления для GG-2-24 | GG-2-24, PG093 | 510.1
201103099 | Wolf ET Фланец подключения GU/GG | GU/GG, PG017 | 16.3
290001899 | Wolf ET Теплообменник системы отопления для GU/GG(-K)-18 | GU/GG(-K)-18, PG097 | 569
290002499 | Wolf ET Теплообменник системы отопления для GU/GG(-K)-24 | GU/GG-24, PG100 | 622.5
162201899 | Wolf ET Передняя Теплоизоляция камеры сгорания GU/GG-18 | GU/GG-18, PG025 | 27.5
279920099 | Wolf ET 3-ходовой клапан для GU/GG-18 | GU/GG-18, PG074 | 292.1
279920199 | Wolf ET 3-ходовой клапан для GU/GG-24 | GU/GG-24, PG074 | 292.1
279111299 | Wolf ET Переклячатель регулятора расхода воды, для GU/GG-2EK-18 | regler, GU/GG-2EK-18, PG074 | 294.4
290011899 | Wolf ET Теплообменник системы отопления для GU-1-18 | GU-1-18, PG096 | 551.3
290012499 | Wolf ET Теплообменник системы отопления для GU-1-24 | GU-1-24, PG097 | 569
279923499 | Wolf ET Комплект кабелей III для GU-2 - BJ 05/01 | GU-2 - BJ 05/01, PG055 | 139.6
274514899 | Wolf ET Плата управления GU-2/GG-2 | GU/GG-2, PG102 | 658.2
290005399 | Wolf ET Теплообменник системы отопления для GU-2-18 | GU-2-18, PG093 | 510.1
290005499 | Wolf ET Теплообменник системы отопления для GU-2-24 | GU-2-24, PG095 | 524.7
173063399 | Wolf ET Петля для корпуса контроллера для LM1 | LM1, PG014 | 12.5
213690899 | Wolf ET Вентилятор для MGK | MGK, PG142 | 2650.9
274104999 | Wolf ET Датчик температуры обратной | MGK, PG040 | 41.4
274435899 | Wolf ET Кодирующий штекер 130кВт (природный газ) MGK-130 | Eurotwin NT/K-600/800, PG046 | 70.6
274423899 | Wolf ET Кодирующий штекер 170кВт (природный газ) MGK-170 | MGK-170, PG046 | 85.8
173097199 | Wolf ET Смесительная система D200 для MGK-2 | MGK-2, PG093 | 538.4
173097699 | Wolf ET Соединительная труба DN 80 400-620 для MGK-2 | MGK-2, PG089 | 472.7
207154999 | Wolf ET Газовая труба для MGK-2 | MGK-2, PG092 | 512.2
2071679 | Wolf ET Гнездо датчика R3/4'' ширина зева 19 для MGK-2 | MGK-2, PG062 | 190.2
2071680 | Wolf ET Стержень датчика R1/2" / G1/8" длина 55 для MGK-2 | MGK-2, PG055 | 147.1
2071681 | Wolf ET Переходник с 1/2" на 3/8" для MGK-2 | MGK-2, PG049 | 117.3
2071682 | Wolf ET Погружная гильза для датчика температуры M5 - R1/2" для MGK-2 | MGK-2, PG050 | 120.3
213746399 | Wolf ET Вентилятор дымовых газов для MGK-2-390-1000 | MGK-2, PG146 | 4008.6
248366999 | Wolf ET Фланец горелки 90° для MGK-2 | MGK-2, PG094 | 567.2
2745497 | Wolf ET Сервисная плата фронтальной панели для MGK-2 | MGK-2, PG021 | 22.7
274527599 | Wolf ET Комбинированный газовый клапан MBC-700-N | MGK-2, PG143 | 2876.5
274533399 | Wolf ET Блок управления для MGK-2 390-630 | MGK-2, PG134 | 1710.5
2745499 | Wolf ET Кабель сервисной платы для MGK-2 | MGK-2, PG021 | 22.7
2745500 | Wolf ET Соединительный кабель PCB-ISM7I длинный для MGK-2 | MGK-2, PG021 | 22.7
274535099 | Wolf ET Передняя панель системы регулирования для MGK-2 | MGK-2, PG064 | 205.3
274538899 | Wolf ET Электрод зажигания 2-полюсный для MGK-2 | MGK-2, PG045 | 97.5
8751994 | Wolf ET Уплотнительное кольцо круглого сечения 123,19 x 5,33 (5 шт) для MGK-2 | MGK-2, PG031 | 37.7
8751929 | Wolf ET Уплотнительное кольцо круглого сечения 14 x 1,78 (5 шт.) для MGK-2 | MGK-2, PG020 | 18.9
3910323 | Wolf ET Уплотнение для технического обслуживания ванны для сбора конденсата для MGK-2 | MGK-2, PG049 | 111.9
3910324 | Wolf ET Уплотнение для технического обслуживания литого блока для MGK-2 | MGK-2, PG049 | 111.9
274423799 | Wolf ET Кодирующий штекер 210кВт (природный газ)MGK-210 | MGK-210, PG046 | 69.2
248366199 | Wolf ET Блок из литых элементов без горелки для MGK-2-390 | MGK-2-390, PG199 | Цена по запросу
2483778 | Wolf ET Ткань для круглопламенной горелки для MGK-2-390 | MGK-2-390, PG138 | 2068
248366299 | Wolf ET Блок из литых элементов без горелки для MGK-2-470 | MGK-2-470, PG199 | Цена по запросу
2483779 | Wolf ET Ткань для круглопламенной горелки для MGK-2-470 | MGK-2-470, PG141 | 2312.4
274417099 | Wolf ET Кодирующий штекер 250кВт (природный газ) MGK-250 | MGK-250, PG046 | 65.2
248366399 | Wolf ET Блок из литых элементов без горелки для MGK-2-550 | MGK-2-550, PG199 | Цена по запросу
2483780 | Wolf ET Ткань для круглопламенной горелки для MGK-2-550 | MGK-2-550 | Цена по запросу
248366499 | Wolf ET Блок из литых элементов без горелки для MGK-2-630 | MGK-2-630, PG199 | Цена по запросу
2483781 | Wolf ET Ткань для круглопламенной горелки для MGK-2-630 | MGK-2-630, PG142 | 2650.9
274435999 | Wolf ET Кодирующий штекер 300кВт (природный газ) MGK-300 | PG046 | 70.3
240012599 | Wolf ET Смотровое стекло MKS | MKS, PG029 | 36.1
279624199 | Wolf ET Штекер электрода розжига 6,35 мм V7 | PG024 | 23.8
279651099 | Wolf ET Кабель розжига ZT870 1000мм | PG025 | 27.6
279200499 | Wolf ET Датчик STB NG-2P | PG042 | 83.8
279621299 | Wolf ET Блок управления горелкой LMK52.11A328 | NG-31E, PG093 | 752.7
242510599 | Wolf ET Горелочная труба для NG-3E | NG-3E, PG046 | 102
279830699 | Wolf ET Блок управления горелкой LMK 51.10B328 | NG-4, PG085 | 722.6
161406199 | Wolf ET Теплоизоляция горелки NG-4E-17 | NG-4E-17, PG047 | 107.7
244000099 | Wolf ET Щетка для чистки NK/NB | NK/NB, PG029 | 36.3
279923799 | Wolf ET Комплект кабелей III для TGB | TGB, PG057 | 130.5
390303499 | Wolf ET Прокладка Труба дымохода D80 | PG011 | 8.4
164140099 | Wolf ET Уплотнительный шнур термостойкий D=10мм, L=910мм | PG015 | 14.9
274105399 | Wolf ET Датчик отходящих газов для TGB/GB/TGK | TGB/GB/TGK, PG044 | 42.4
279914599 | Wolf ET Плата управления для TGB-11 | TGB-11, PG113 | 854.2
279914299 | Wolf ET Плата управления для TGB-20 | TGB-20, PG113 | 854.2
210001399 | Wolf ET Вентилятор Комплект для TGB-40 | TGB-40, PG109 | 714.4
279913999 | Wolf ET Плата управления для TGB-40 | TGB-40, PG113 | 854.2
172056899 | Wolf ET Камера сгорания верхняя часть для TGB-40/60 | TGB-40/60, PG083 | 450
279110299 | Wolf ET Датчик протока для TGB-40/60 | TGB-40/60, PG071 | 255.6
390312999 | Wolf ET Прокладка камеры сгорания верх/низ (1шт.) TGB40/60/CGB35/50 | CGB35/50, PG032 | 21.3
265105799 | Wolf ET Отражатель камеры сгорания верхний D 226 TGB-40/60/CGB-35/50 | TGB-40/60/CGB-35/50, PG047 | 102
265105899 | Wolf ET Отражатель камеры сгорания нижний D 226 TGB-40/60/CGB-35/50 | TGB-40/60/CGB-35/50, PG035 | 51.8
210001499 | Wolf ET Вентилятор Комплект для TGB-60 | TGB-60, PG109 | 714.4
279914199 | Wolf ET Плата управления для TGB-60 | TGB-60, PG113 | 854.2
279923599 | Wolf ET Комплект кабелей III для TGG | TGG, PG054 | 134.2
279111499 | Wolf ET Дифференциальное реле давления для TGK | TGK, PG055 | 147.1
210001299 | Wolf ET Вентилятор с тремя отвертиями фланца для TGK/GB до 2006 | TGK/GB bis 2006, PG095 | 524.7
279923699 | Wolf ET Комплект кабелей III с 06/01 для TGU | TGU, PG054 | 134.2
279916099 | Wolf ET Дифференциальное реле давления | Ventilatorregelung, PG043 | 83.9
274108099 | Wolf ET Электронный датчик водонагревателя с штекером | mit Stecker, PG054 | 134
1731226 | Wolf ET Поворотная ручка для BM-2 | BM-2, PG015 | 10.9
274412199 | Wolf ET Плата управления R1/R2 | R1/R2, PG092 | 406
279600399 | Wolf ET ВКЛ / ВЫКЛ зима / лето переключатель | NK/NB/ND, PG036 | 59.5
279203799 | Wolf ET Контроллер температуры котловой для R11-SB | R11-SB, PG034 | 50.9
279930199 | Wolf ET Плата управления для R12 5W | R12 5W, PG095 | 638.3
279930699 | Wolf ET Плата управления для R16 5W | R16 5W, PG106 | 770.2
279930799 | Wolf ET Плата управления для R20 Серия 5W | R20 SERIE 5W, PG141 | 1653.7
274428999 | Wolf ET Плата управления R3 | R3, PG095 | 472.5
279190099 | Wolf ET Предохранительный ограничитель температуры 120° C, для R31-R33 |  | 140.9
279931199 | Wolf ET Плата управления R32 4W | R32 4W, PG127 | 1180.3
391026499 | Wolf ET Прокладка D24xD17x2 (G3/4") | Überströmventil, PG017 | 13.7
391029699 | Wolf ET Прокладка конденсатной ванны | CGW-2, CGB-2, PG016 | 4.9
274464199 | Wolf ET Кодирующий штекер 20кВт для насоса класса-А | PG033 | 44.6
274502799 | Wolf ET Адаптер комплект | PG035 | 54.4
248421799 | Wolf ET Форсунка 0.75/80S 01B.1-5-MH для стал./чуг. до 40кВт | Stahl/Guss bis 40kW, PG037 | 63.6
1668241 | Wolf ET Теплоизоляция для горелки NG-31EO-70 | NG | Цена по запросу
1668242 | Wolf ET Теплоизоляция для горелки NG-31E-O-90 | NG | Цена по запросу
1668243 | Wolf ET Теплоизоляция для горелки NG-31E-O-110 | NG | Цена по запросу
8751785 | Wolf ET Запчасть для NG-31E-O- 70 Farbe weiss | NG | Цена по запросу
8751786 | Wolf ET Запчасть для NG-31E-O- 90 Farbe weiss | NG | Цена по запросу
8751787 | Wolf ET Запчасть для NG-31E-O-110 Farbe weiss | NG | Цена по запросу
2482650 | Wolf ET Запчасть для NG-31E-O-70 bis -110 | NG | Цена по запросу
2800615 | Wolf ET Запчасть для NG-31E-O- 70 | NG | Цена по запросу
2800616 | Wolf ET Запчасть для NG-31E-O- 90 | NG | Цена по запросу
2800617 | Wolf ET Запчасть для NG-31E-O-110 | NG | Цена по запросу
8751048 | Wolf ET Запчасть для NG-31E-O- 90 | NG | Цена по запросу
8751049 | Wolf ET Запчасть для NG-31E-O-110 | NG | Цена по запросу
2744028 | Wolf ET Датчик температуры на подаче системы отопления котла CGG-K-24 | CGG-K-24 | 35.8
1669205 | Wolf ET Компрессор 230В для BWL-1S-10/14 | BWL-1S-10/14, PG064 | 194.6
1669206 | Wolf ET Компрессор 400В для BWL-1S-10/14 | BWL-1S-10/14, PG075 | 305.5
1731201 | Wolf ET Фронтальная панель верхняя для BWL-1S | BWL-1S, PG057 | 150.4
1731270 | Wolf ET Ручка левая для BWL-1S-10/14 | BWL-1S-10/14, PG025 | 27.5
1731271 | Wolf ET Сопло вентилятора для BWL-1S-10/14 | BWL-1S-10/14, PG059 | 201.2
1731272 | Wolf ET Ручка правая для BWL-1S-10/14 | BWL-1S-10/14, PG025 | 27.5
1731273 | Wolf ET Ручка правая для BWL-1S-7 | BWL-1S-7 , PG018 | 12.1
1731274 | Wolf ET Ручка левая для BWL-1S-7 | BWL-1S-7 , PG012 | 12
2071934 | Wolf ET Компрессор для BWL-1S-10/14-230В | BWL-1S-10/14-230V, PG152 | Цена по запросу
2071935 | Wolf ET Запорный кран горячего газа для BWL-1S-10/14 | BWL-1S-10/14, PG056 | 144.9
2071936 | Wolf ET Дроссельный клапан для BWL-1S-10/14 | BWL-1S-10/14, PG102 | 658.2
2071937 | Wolf ET Запорный кран жидкости для BWL-1S-10/14 | BWL-1S-10/14, PG077 | 321.5
2071938 | Wolf ET Труба с 4-ходовым клапаном комплект для BWL-1S-7 | BWL-1S-7, PG114 | 889.9
2071939 | Wolf ET Компрессор для BWL-1S-7 | BWL-1S-7, PG145 | 3883.5
2071941 | Wolf ET Запорный кран горячего газа для BWL-1S-7 | BWL-1S-7, PG036 | 57.7
2071942 | Wolf ET Запорный кран жидкости для BWL-1S-7 | BWL-1S-7, PG036 | 57.7
2071943 | Wolf ET Фильтр-осушитель для BWL-1S-7 | BWL-1S-7, PG070 | 250.1
2071944 | Wolf ET Дроссельный клапан для BWL-1S-7 | BWL-1S-7, PG065 | 201.9
2071948 | Wolf ET Компрессор для BWL-1S-10/14-400В | BWL-1S-10/14-400V , PG152 | Цена по запросу
2071949 | Wolf ET Труба с 4-ходовым клапаном комплект 400В для BWL-1S-10/14 | BWL-1S-10/14, PG124 | 1193
2071950 | Wolf ET Дроссельный клапан 400В для BWL-1S-10/14 | BWL-1S-10/14, PG096 | 551.3
2071955 | Wolf ET Заглушка для BWL-1S-10/14 | BWL-1S-10/14, PG077 | 321.5
2071956 | Wolf ET Маслоотделитель для BWL-1S-10/14 | BWL-1S-10/14, PG091 | 467.4
2071957 | Wolf ET 4-ходовой клапан для BWL-1S-7 | BWL-1S-7, PG097 | 569
2071958 | Wolf ET Маслоотделитель для BWL-1S-7 | BWL-1S-7, PG054 | 134.2
2071959 | Wolf ET Заглушка для BWL-1S-7 | BWL-1S-7, PG085 | 421.2
2071960 | Wolf ET Кабельный зажим нейлон для BWL-1S-7 | BWL-1S-7, PG014 | 13.8
2072013 | Wolf ET Насос-нагнетатель для нейтрализации | Neutralisation, PG064 | 205.3
2138105 | Wolf ET Вентилятор для BWL-1S-10/14 | BWL-1S-10/14, PG059 | 160.9
2138106 | Wolf ET Вентилятор для BWL-1S-7 | BWL-1S-7, PG059 | 160.9
2138107 | Wolf ET Катушка 4-ходового клапана для BWL-1S-7 | BWL-1S-7, PG042 | 79.1
2269675 | Wolf ET Двигатель вентилятора для BWL-1S-10/14 | BWL-1S-10/14, PG120 | 1050.3
2269676 | Wolf ET Двигатель вентилятора для BWL-1S-7 | BWL-1S-7, PG118 | 996.7
2484710 | Wolf ET Изоляционная оболочка для SPU-2-2000 HAT | SPU-2-2000 HAT, PG142 | 2434.4
2484722 | Wolf ET Теплоизоляционная оболочка 1м2 SE-2-150 | SE-2-150, PG065 | 195.8
2484723 | Wolf ET Теплоизоляционная оболочка 1м2 для SE-2-150 | SE-2-150, PG065 | 206.7
2484791 | Wolf ET Панель верхняя для BWL-1S-10/14 | BWL-1S-10/14, PG101 | 640.4
2484792 | Wolf ET Панель правая для BWL-1S-10/14 230В | BWL-1S-10/14 230V, PG138 | 1959.2
2484793 | Wolf ET Крышка разъема питания для BWL-1S-10/14 | BWL-1S-10/14, PG073 | 275
2484794 | Wolf ET Панель передняя левая для BWL-1S-10/14 | BWL-1S-10/14, PG092 | 485.6
2484795 | Wolf ET Панель передняя правая для BWL-1S-10/14 230В | BWL-1S-10/14 230V, PG101 | 640.4
2484796 | Wolf ET Вентиляционная решетка для BWL-1S-10/14 | BWL-1S-10/14, PG071 | 255.6
2484797 | Wolf ET Защитная решётка для BWL-1S-10/14 | BWL-1S-10/14, PG098 | 587.2
2484799 | Wolf ET Крышка компрессора для BWL-1S-10/14 | BWL-1S-10/14, PG032 | 41.7
2484800 | Wolf ET Вентиляционная решетка для BWL-1S-7 | BWL-1S-7, PG044 | 87.2
2484801 | Wolf ET Защитная решётка для BWL-1S-7 | BWL-1S-7, PG098 | 587.2
2484802 | Wolf ET Панель передняя правая для BWL-1S-7 | BWL-1S-7, PG064 | 194.6
2484803 | Wolf ET Крышка клапана комплект BWL-1S-7 | BWL-1S-7, PG040 | 70.4
2484804 | Wolf ET Панель правая для BWL-1S-7 | BWL-1S-7, PG072 | 264.4
2484805 | Wolf ET Крышка клапана для BWL-1S-7 | BWL-1S-7, PG055 | 139.6
2484806 | Wolf ET Защитная решётка задняя для BWL-1S-7 | BWL-1S-7, PG063 | 185.9
2484807 | Wolf ET Держатель клапана для BWL-1S-7 | BWL-1S-7, PG058 | 155.6
2484808 | Wolf ET Панель верхняя для BWL-1S-7 | BWL-1S-7, PG077 | 321.5
2484809 | Wolf ET Крышка левая для BWL-1S-7 | BWL-1S-7, PG028 | 32.3
2484812 | Wolf ET Панель правая для BWL-1S-10/14 400В | BWL-1S-10/14 400V, PG138 | 1959.2
2484813 | Wolf ET Панель передняя правая для BWL-1S-10/14 400В | BWL-1S-10/14 400V, PG101 | 640.4
2484815 | Wolf ET Поддон для BWL-1S-10/14 | BWL-1S-10/14, PG093 | 510.1
2484817 | Wolf ET Ножка зуглушки для BWL-1S-7 | BWL-1S-7, PG023 | 23.1
2484819 | Wolf ET Защитная решётка испарителя для BWL-1S-7 | BWL-1S-7, PG068 | 228.6
2484820 | Wolf ET Держатель датчика наружной температуры для BWL-1S-7 | BWL-1S-7, PG015 | 14.9
2484845 | Wolf ET Теплоизоляционная оболочка серебристая | PG096 | 581.7
2484846 | Wolf ET Крышка смотрового окна | PG048 | 111.4
2484848 | Wolf ET Крышка смотрового окна и изоляция | PG056 | 152.9
2484849 | Wolf ET Анод внешнего тока для SE-2-750 | SE-2-750, PG093 | 538.4
2745477 | Wolf ET Кодирующий штекер для BWL-1S(B)-007 230В | BWL | Цена по запросу
2745501 | Wolf ET Сетевой фильтр 1-фазный 16A | PG049 | 117.3
2745586 | Wolf ET Плата управления HCM-3 контур нагревателя для BWL-1S | BWL-1S, PG073 | 290
2745590 | Wolf ET Труба с 4-ходовым клапаном комплект для BWL-1S-10/14 | BWL-1S-10/14, PG122 | 1103.7
2745591 | Wolf ET Реле высокого давления для BWL-1S-10/14 | BWL-1S-10/14, PG060 | 165.5
2745592 | Wolf ET Сетевой фильтр для BWL-1S-7 | BWL-1S-7, PG096 | 617.4
2745593 | Wolf ET EEV-катушка для BWL-1S-7 | BWL-1S-7, PG052 | 123.5
2745594 | Wolf ET Трансформатор для BWL-1S-7 | BWL-1S-7, PG070 | 250.1
2745595 | Wolf ET Контроллер для BWL-1S-7 | BWL-1S-7, PG145 | 3883.5
2745598 | Wolf ET Контроллер комплект для BWL-1S-10/14-400В | BWL-1S-10/14-400V, PG153 | Цена по запросу
2745599 | Wolf ET Плата конденсатора для BWL-1S-10/14 | BWL-1S-10/14, PG126 | 1282
2745608 | Wolf ET Провод компрессора для BWL-1S-10/14 | BWL-1S-10/14, PG096 | 551.3
2745609 | Wolf ET Провод компрессора для BWL-1S-10/14 | BWL-1S-10/14, PG053 | 128.5
2745610 | Wolf ET Корпус датчика для BWL-1S-10/14 | BWL-1S-10/14, PG018 | 17.3
2745611 | Wolf ET Крышка корпуса датчика для BWL-1S-10/14 | BWL-1S-10/14, PG026 | 29.1
2745612 | Wolf ET Катушка 4-ходового клапана для BWL-1S-10/14 | BWL-1S-10/14, PG045 | 92.2
2745614 | Wolf ET Преобразователь для BWL-1S-10/14 | BWL-1S-10/14, PG144 | 3277.7
2745615 | Wolf ET Преобразователь для BWL-1S-10/14 | BWL-1S(B)-10/14/16 400V | Цена по запросу
2745616 | Wolf ET Катушка BLK PFC для BWL-1S-10/14 | BWL-1S-10/14, PG060 | 223.5
2745617 | Wolf ET Катушка BLK PFC для BWL-1S-10/14 | BWL-1S-10/14, PG091 | 467.4
2745618 | Wolf ET Клемма 6-контактная для BWL-1S-10/14 | BWL-1S-10/14, PG055 | 139.6
2745619 | Wolf ET Клемма 8-контактная для BWL-1S-10/14 | BWL-1S-10/14, PG048 | 105.7
2745620 | Wolf ET Клемма 2-контактная для BWL-1S-10/14 | BWL-1S-10/14, PG031 | 37.7
2745621 | Wolf ET Пласта конденсатора для BWL-1S-10/14 | BWL-1S-10/14, PG124 | 1193
2745622 | Wolf ET Дроссельный клапан для BWL-1S-10/14 | BWL-1S-10/14, PG086 | 426.4
2745623 | Wolf ET Датчик температуры OCT для BWL-1S-10/14 | BWL-1S-10/14, PG036 | 57.7
2745624 | Wolf ET Датчик температуры CTT для BWL-1S-10/14 | BWL-1S-10/14, PG037 | 60.4
2745625 | Wolf ET Соединительный кабель драйвера для BWL-1S-10/14 | BWL-1S-10/14, PG036 | 57.7
2745626 | Wolf ET Соединительный кабель внутренняя часть для BWL-1S-10/14 | BWL-1S-10/14, PG038 | 63.8
2745627 | Wolf ET Кабель + предохранитель 10A для BWL-1S-10/14 | BWL-1S-10/14, PG036 | 57.7
2745628 | Wolf ET Кабель реле для BWL-1S-10/14 | BWL-1S-10/14, PG039 | 67.7
2745629 | Wolf ET Контроллер подключения для BWL-1S-10/14 | BWL-1S-10/14, PG034 | 50.4
2745630 | Wolf ET Проставка LCS-9 для BWL-1S-10/14 | BWL-1S-10/14, PG012 | 12
2745631 | Wolf ET Держатель кабеля для BWL-1S-10/14 | BWL-1S-10/14, PG012 | 12
2745632 | Wolf ET Держатель 40A для BWL-1S-10/14 | BWL-1S-10/14, PG073 | 275
2745633 | Wolf ET Плата фильтра BG для BWL-1S-10/14 | BWL-1S-10/14, PG125 | 1264.2
2745634 | Wolf ET Плата фильтра EMI для BWL-1S-10/14 | BWL-1S-10/14, PG109 | 783
2745635 | Wolf ET Защита DCI для BWL-1S-10/14 | BWL-1S-10/14, PG043 | 83.9
2745636 | Wolf ET Зажим кабеля подключения для BWL-1S-10/14 | BWL-1S-10/14, PG014 | 13.8
2745637 | Wolf ET Кабель красный для BWL-1S-10/14 | BWL-1S-10/14, PG041 | 74.8
2745638 | Wolf ET Кабель белый для BWL-1S-10/14 | BWL-1S-10/14, PG038 | 63.8
2745639 | Wolf ET Кабель черный для BWL-1S-10/14 | BWL-1S-10/14, PG038 | 63.8
2745640 | Wolf ET Кабель катушки для BWL-1S-10/14,0 | BWL-1S-10/14, PG062 | 180.5
2745641 | Wolf ET Набор принадлежностей для обслуживания BWL-1S-10/14 | BWL-1S-10/14, PG059 | 160.9
2745642 | Wolf ET Датчик температуры OMT 1400 для BWL-1S-10/14 | BWL-1S-10/14, PG036 | 57.7
2745643 | Wolf ET Датчик температуры L1400 для BWL-1S-10/14 | BWL-1S-10/14, PG036 | 57.7
2745644 | Wolf ET Провод компрессора комплект для BWL-1S-10/14 | BWL-1S-10/14, PG076 | 312.3
2745645 | Wolf ET Датчик температуры OAT/OMT для BWL-1S-7 | BWL-1S-7, PG035 | 84.7
2745646 | Wolf ET Датчик горячего газа 10K для BWL-1S-7 | BWL-1S-7, PG025 | 27.5
2745647 | Wolf ET Датчик температуры CMV/VRF для BWL-1S-7 | BWL-1S-7, PG033 | 44.6
2745648 | Wolf ET Крышка клеммной коробки для BWL-1S-7 | BWL-1S-7, PG032 | 41.7
2745649 | Wolf ET Реле давления 4.2МПа/3.7МПа для BWL-1S-7 | BWL-1S-7, PG041 | 74.8
2745658 | Wolf ET Конденсатор для BWL-1S-7 | BWL-1S-7, PG143 | 2725.3
2745659 | Wolf ET Кабель реле высокого давления для BWL-1S-7 | BWL-1S-7, PG041 | 74.8
2745695 | Wolf ET Предохранитель тонкий 500м медленный 250В 5x20мм | PG003 | 2.4
2745696 | Wolf ET Предохранитель тонкий 1A медленный 250В 5x20мм | PG003 | 2.4
2745697 | Wolf ET Предохранитель тонкий 1,6A медленный 250V 5x20мм | PG004 | 4.9
2745698 | Wolf ET Предохранитель тонкий 2A быстрый 250В 5x20мм | PG003 | 2.4
2745699 | Wolf ET Предохранитель тонкий 2,5A медленный 250В 5x20мм | PG004 | 6.8
2745701 | Wolf ET Предохранитель тонкий 4A медленный 250В 5x20мм |  | Цена по запросу
2745702 | Wolf ET Предохранитель тонкий 6,3A медленный 250В 5x20мм | PG003 | 3.7
2981953 | Wolf ET Нижний компрессор для BWL-1S-10/14 | BWL-1S-10/14, PG135 | 1763.3
2981954 | Wolf ET Верхний компрессор для BWL-1S-10/14 | BWL-1S-10/14, PG135 | 1763.3
8613805 | Wolf ET Бойлер послойного нагрева для CGW-2L | CGW-2L, PG121 | 1357.5
8614120 | Wolf ET Панель боковая для CGS-2L | CGS-2L , PG053 | 154.2
8614239 | Wolf ET Фронтальная панель накопителя серебристая для CGW, CGB | CGW, CGB, PG048 | 110.6
8614395 | Wolf ET Головка насоса для MK | MK, PG096 | 581.7
8614612 | Wolf ET Труба накопителя с резьбой | PG073 | 275
8908126 | Wolf ET VS комплект переоснащения реле давления для CSK | CSK, PG083 | 520.6
8908131 | Wolf ET Защита от излучения для TOB | TOB, PG034 | 53.2
8908170 | Wolf ET Кронштейн пламенной трубы для TOB | TOB, PG036 | 65.2
8908207 | Wolf ET Панель верхняя передняя комплект | PG066 | 222.5
8908212 | Wolf ET Панель верхняя задняя комплект | PG049 | 117.3
8908221 | Wolf ET Комплект деталей для ремонта корпуса | PG036 | 60.6
8908229 | Wolf ET Смотровое стекло контроля пламени комплект | PG032 | 44.2
8908241 | Wolf ET Монтажный комплект для TOB | TOB, PG034 | 53.2
8908260 | Wolf ET Подключение реле давления 240мм | PG031 | 37.7
8908268 | Wolf ET Шланг Viton I 6мм | PG040 | 79
8908277 | Wolf ET Набор прокладок для литых секций для MK-2 | MK-2, PG104 | 732.4
161401799 | Wolf ET Теплоизоляция плиты горелки для NG-3E-17 | NG-3E-17, PG040 | 74.1
166901599 | Wolf ET Теплоизоляция комплект | PG068 | 241.4
172052099 | Wolf ET Газовая дроссельная шайба красная сжиженный газ Р для CGB-35 | Flüssiggas P, CGB-35, PG019 | 9.5
172052199 | Wolf ET Газовая дроссельная шайба желтая природный газ E/H для TGK/GB/CGB-35 | Erdgas E/H, TGK/GB/CGB-35, PG019 | 11.9
172052299 | Wolf ET Газовая дроссельная шайба белая природный газ LL для CGB-35 | Erdgas LL, CGB-35, PG019 | 3.4
173027099 | Wolf ET Камера смешивания для CGB-75/100 | CGB-75/100, PG066 | 210.8
173027399 | Wolf ET Обратный клапан для CGB-75/100 | CGB-75/100, PG033 | 44.6
173087699 | Wolf ET Крышка камеры сгорания для TOB | TOB, PG059 | 169.7
173098999 | Wolf ET Передняя панель для TOB | TOB, PG080 | 376.9
173113399 | Wolf ET Набор Вентури для TOB | TOB, PG039 | 50
173113499 | Wolf ET Заглушка датчика пламени для TOB | TOB | Цена по запросу
201114299 | Wolf ET Клапан превышения расхода для CGB-20 | CGB-20, PG050 | 26.8
207055499 | Wolf ET Термоманометр для CGB-75/100 | CGB-75/100, PG046 | 92.2
207067999 | Wolf ET Насос послойной загрузки G1 130мм пластик для бойлера CS | aus Kunststoff, CS, PG088 | 461.4
207196699 | Wolf ET Спиральный компрессор BE*-82* для BWL-1-I/A-126 | BWL-1-I/A-12, PG144 | 3277.7
207198899 | Wolf ET Насос отопительного контура высокоэффективный 25/1-7,5/180 | PG081 | 371
244010099 | Wolf ET Щетка для чистки для NG-2/3/30 | NG-2/3/30, PG024 | 19.2
248371299 | Wolf ET Пламенная труба 120мм керамическая для COB | COB, PG090 | 485.8
248444199 | Wolf ET Топливопровод комплект VL/RL для TOB | TOB , PG048 | 111.4
248444399 | Wolf ET Топливопровод насос - шток форсунки для TOB-18 | TOB-18, PG037 | 63.6
274516799 | Wolf ET Блок управления горелкой OBC | PG072 | 264.4
274525699 | Wolf ET Датчик дымовых газов 5k NTC для TOB-18 | TOB-18, PG039 | 70.3
274538999 | Wolf ET Электрод ионизации 114мм для COB 40 | COB 40 , PG041 | 72.1
274589499 | Wolf ET Плата EWO | BWL-1S, BWL-1SB ab 08/2014 | 479.7
274577799 | Wolf ET Кодирующий штекер (высокоэффектиивный насос) без TL для CGB-24 | CGB24, PG031 | 37.7
274577899 | Wolf ET Кодирующий штекер (высокоэффектиивный насос) без TL для CGB-20 | CGB20, PG031 | 37.7
349044899 | Wolf ET Пружина штока форсунки для TOB-18 | TOB-18, PG025 | 27.5
349051899 | Wolf ET Адаптер вентилятора комплект для TOB | TOB, PG034 | 50.4
391025399 | Wolf ET Уплотнение корпуса для TOB | TOB, PG031 | 39.7
391025499 | Wolf ET Прокладка плоская пламенной трубы для TOB-18 | TOB-18, PG046 | 102
391027299 | Wolf ET Уплотнение воздушной форсунки для TOB | TOB, PG032 | 26
1730988 | Wolf ET Подключение двигателя жидкотопливного насоса для TOB-18 | TOB-18, PG032 | 44.2
2745478 | Wolf ET Кодирующий штекер для BWL-1S(B)-010 230В | BWL-1S(B)-010 230V, PG032 | 41.7
2745481 | Wolf ET Кодирующий штекер для BWL-1S(B)-014 400В | BWL-1S(B)-014 400V, PG032 | 41.7
2745479 | Wolf ET Кодирующий штекер для BWL-1S(B)-014 230В | BWL-1S(B)-014 230V, PG032 | 41.7
2745480 | Wolf ET Кодирующий штекер для BWL-1S(B)-010 400В | BWL-1S(B)-010 400V, PG032 | 41.7
1731183 | Wolf ET Газовая дроссельная шайба CES 20/24 кВт синяя для CGB | CGB, PG008 | 4.3
1731184 | Wolf ET Газовая дроссельная шайба CES 14 кВт черная для CGB | CGB, PG008 | 50.4
9146246 | Wolf ET Холодильный контур для BWL-1S(B)-07 | BWL-1S(B)-07, PG135 | 1763.3
9146247 | Wolf ET Холодильный контур для BWL-1S(B)-10 | BWL-1S(B)-10, PG138 | 1959.2
9146248 | Wolf ET Холодильный контур для BWL-1S(B)-14 | BWL-1S(B)-14, PG140 | 2012.6
1730532 | Wolf ET Крепление для дифференциального реле давления | Differenzdruckwächter, PG014 | 10.2
1731186 | Wolf ET Зажим датчика потока DN25 | Durchflusssensor, PG009 | 7.4
1731286 | Wolf ET Глухая крышка для BWL-1S | BWL-1S, PG025 | 27.5
2745356 | Wolf ET Выключатель питания для контроллера | PG013 | 12.6
3490562 | Wolf ET Зажим для трубы DN 28 | PG008 | 8.2
1731241 | Wolf ET Wolf-логотип для выключателя питания самоклеящийся | Netzschalter selbstklebend, PG013 | 12.6
2484816 | Wolf ET Поддон для BWL-1S-7 | BWL-1S-7, PG096 | 551.3
2484822 | Wolf ET Ремкомплект оболочки панели s. | PG039 | 67.7
2484823 | Wolf ET Ремкомплект оболочки панели w. | PG037 | 60.4
274461499 | Wolf ET Кодирующий штекер для COB-29 | COB-29, PG036 | 55.8
274466899 | Wolf ET Кодирующий штекер для COB-40 | COB-40, PG036 | 54.9
274476799 | Wolf ET Кодирующий штекер для COB-15 | COB-15, PG050 | 57.6
274476899 | Wolf ET Кодирующий штекер для COB-29 от FW 04 | COB-29 ab FW 04, PG036 | 55.4
274501999 | Wolf ET Кодирующий штекер для COB-20 плата 2744769 | COB-20 Platine 2744769, PG034 | 53.2
274502099 | Wolf ET Кодирующий штекер для COB-20 плата 2744388 | COB-20 Platine 2744388, PG036 | 55.3
2071579 | Wolf ET Двойной ниппель M12x1,5 - G1/8" | PG031 | 39.7
274546299 | Wolf ET Датчик потока DN25 для BWL-1S | BWL-1S, PG054 | 134.2
3910328 | Wolf ET Прокладка 80x4 для BWL-1S | BWL-1S, PG032 | 44.2
3490587 | Wolf ET Ленточный хомут с клипсой | PG007 | 6.2
1731228 | Wolf ET Кабель контроллера | PG020 | 15.4
1731285 | Wolf ET Уплотнитель кабеля комплект для BWL-1S | BWL-1S, PG036 | 57.7
2071974 | Wolf ET Труба заливки накопителя | PG036 | 57.7
2484642 | Wolf ET Фильтрующий картридж жидкотопливного фильтра 5-20 ym | PG032 | 44.2
2071371 | Wolf ET Воздухоотводчик для BWL-1S | BWL-1S, PG019 | 12.7
2071736 | Wolf ET Адаптер для датчика давления | PG033 | 25.1
201114499 | Wolf ET Клапан превышения расхода для GG/GU-2E | GG/GU-2E, PG035 | 51.3
274546199 | Wolf ET Датчик давления хладагента для BWL-1S | BWL-1S, PG071 | 255.6
1731185 | Wolf ET Поворотное крепление для корпуса контроллера | Regelungsgehäuse, PG015 | 13.7
3910314 | Wolf ET Фиксатор уплотнения GKV-H -GLV электр. для CGB | CGB, PG020 | 19.9
203906199 | Wolf ET Манометр контура отопления 0-4 бар для GB | GB, PG036 | 52.7
2071824 | Wolf ET Труба PWT насоса | PG065 | 49.2
203906099 | Wolf ET Манометр контура отопления для GU/GG-18/24 | GU/GG-18/24, PG036 | 44.2
2745508 | Wolf ET Датчик 6 мм 5K NTC кабель 3000мм |  | Цена по запросу
203906699 | Wolf ET Термоманометр для CGB-20 | CGB-20, PG036 | 57.7
2071821 | Wolf ET Шланг EPDM DN25x4 | PG032 | 41.7
2484739 | Wolf ET Катушка для электромагнитного клапана жидкотопливного насоса | PG049 | 117.3
2071882 | Wolf ET Накидная гайка G1 1/4 D29 | PG020 | 20.8
2071852 | Wolf ET Накидная гайка G1 1/2" D35 для BWL-1S | BWL-1S, PG019 | 18.4
1731254 | Wolf ET Крышка платы для BWL-1S | BWL-1S, PG036 | 57.7
2071829 | Wolf ET Труба соединительная для BWL-1S | BWL-1S, PG065 | 51.7
2071969 | Wolf ET Штекерное подключение c G1 внутр. | PG023 | 24
1731232 | Wolf ET Крышка клеммной коробки | PG034 | 53.2
2484679 | Wolf ET Труба холодная вода - насос загрузки для CGS-2 | CGS-2, PG037 | 60.4
2745498 | Wolf ET Предохранитель B7 | PG057 | 150.4
2720003 | Wolf ET Предохранитель маленький B6 30-10 | PG033 | 50
173120099 | Wolf ET Держатель комбинированного газового клапана для GLV-H электр. | GLV-H elektron., PG036 | 57.7
2071826 | Wolf ET Шланг гидроблока | PG040 | 74.1
1731231 | Wolf ET Клеммная коробка верхняя часть | PG036 | 60.6
2071828 | Wolf ET Труба жидкостной линии для BWL-1S | BWL-1S, PG047 | 102
9146251 | Wolf ET Деталь штекерная EPP комплект для BWL-1S | BWL-1S, PG074 | 294.4
2745653 | Wolf ET Блок соединительный электроотопления комплект для BWL-1S | BWL-1S, PG063 | 185.9
2071917 | Wolf ET Переходник R1" - G1" плоское уплотнение | BWL-1S, PG033 | 44.6
3110986 | Wolf ET Пакет с заглушками для SPU-2 | SPU-2 , PG048 | 111.4
2071857 | Wolf ET Труба-боген PWT - шланг для BWL-1S | BWL-1S, PG036 | 57.7
2071906 | Wolf ET Угольник соединительный центральный для BWL-1S | BWL-1S, PG047 | 97.9
1731267 | Wolf ET Конденсатоотводчик для CWL-T-300 Ex. | CWL-T-300 Ex., PG037 | 79.8
2071848 | Wolf ET Накидная гайка 5/8" для BWL-1S | BWL-1S, PG019 | 15.2
8613813 | Wolf ET Плата управления для R21-105 C | R21-105 C , PG099 | 638.6
2071916 | Wolf ET Боген соединительный 90гр. G 1" для BWL-1S | BWL-1S, PG042 | 79.1
1731230 | Wolf ET Клеммная коробка нижняя часть | PG036 | 60.6
1642000 | Wolf ET Прокладка панели горелки 320X320X10мм |  | 50
8905147 | Wolf ET Комплект деталей R3 | PG054 | 141.6
2071847 | Wolf ET Накидная гайка 7/8" для BWL-1S | BWL-1S, PG018 | 17.3
2071825 | Wolf ET Труба соединительная для насоса | PG052 | 130.3
3490600 | Wolf ET Резиновое уплотнение комплект для BWL-1S | BWL-1S, PG039 | 67.7
2071795 | Wolf ET Боген соединительный левый/правый для гидроблока | PG036 | 57.7
2745613 | Wolf ET Плата 3PH DCI для BWL-1S-10/14 | BWL-1S-10/14, PG120 | 1050.3
2071827 | Wolf ET Труба напорной линии для BWL-1S | BWL-1S, PG064 | 194.6
2745656 | Wolf ET Комплект кабелей контроллера для BWL-1S | BWL-1S, PG074 | 294.4
3720007 | Wolf ET Клей Sikaflex белый 600мл | PG037 | 73.3
1731242 | Wolf ET Бокс контроллера верхняя часть | PG036 | 57.7
279603699 | Wolf ET Комбинированный газовый клапан для CGB(S,W) -24 | CGB(S,W) -24, PG078 | 296.2
2071918 | Wolf ET Труба гофрированная изолированная Подключение-Крестовина для BWL-1S | BWL-1S, PG043 | 83.9
2071920 | Wolf ET Труба гофрированная DN20 изолированная для BWL-1S | BWL-1S, PG044 | 87.2
2071921 | Wolf ET Труба гофрированная DN20 изолированная для BWL-1S | BWL-1S, PG042 | 79.1
1731283 | Wolf ET Нижняя часть блока управления для BWL-1S | BWL-1S, PG046 | 96.8
1731284 | Wolf ET Верхняя часть блока управления для BWL-1S | BWL-1S, PG042 | 79.1
279611399 | Wolf ET Комбинированный газовый клапан SIT845 для природного газа | Erdgas, PG079 | 344.3
1669178 | Wolf ET Панель-крышка для BSP800 | BSP800, PG069 | 237.4
2071919 | Wolf ET Труба гофрированная DN20 изолированная RL бойлера для BWL-1S | BWL-1S, PG040 | 70.4
2071922 | Wolf ET Крестовина G 1" для BWL-1S | BWL-1S, PG048 | 111
2137987 | Wolf ET Вентилятор для CWL-F-300 Excellent | CWL-F/T-300 Excellent, PG097 | 726.8
2651850 | Wolf ET Труба дымохода внутренняя | PG070 | 263.4
2651842 | Wolf ET Конденсатоотводчик горизонтальный DN250 | PG073 | 348
9146250 | Wolf ET EPP-корпус для BWL-1S | BWL-1S, PG075 | 305.5
207185599 | Wolf ET Гидроблок с 3-ходовым клапаном для BWL-1S | BWL-1S, PG105 | 711.8
2745654 | Wolf ET Клеммная колодка комплект для BWL-1S | BWL-1S, PG079 | 344.3
201455299 | Wolf ET Насос загрузки бойлера для CGS-20/160 | CGS-20/160, PG078 | 307.7
207172299 | Wolf ET Насос контура отопления для BWL-1S | BWL-1S, PG083 | 394.1
207176099 | Wolf ET Насос контура отопления для BWL-1S8 | BWL-1S, PG096 | 551.3
8614711 | Wolf ET Боковая панель белая для CGB-2(K) | CGB-2(K), PG040 | 73.5
2484727 | Wolf ET Циркуляционный насос для насосной группы 20(Е) высокоэффективный |  | 1086
201511199 | Wolf ET Насос контура отопления для TGB-40/60 | TGB-40/60, PG104 | 632.8
2071927 | Wolf ET Теплообменник для CWL-T/F-300 Ex | CWL-T/F-300 Ex, PG111 | 1045.8
3490580 | Wolf ET Винт EJOT Delta | PG002 | 1.8
2981492 | Wolf ET Конденсатор 30 пластин R410A | PG107 | 910.5
2745589 | Wolf ET Контроллер комплект для BWL-1S-10/14-230В | BWL-1S-10/14-230V, PG152 | Цена по запросу
2981493 | Wolf ET Конденсатор 40 пластин R410A | PG116 | 1148.8
2981494 | Wolf ET Конденсатор 50 пластин R410A | PG121 | 1322.5
8906529 | Wolf ET Жидкотопливная горелка PremioPLUS 20 кВт для стального котла CNK-20 | CNK | Цена по запросу
8906528 | Wolf ET Жидкотопливная горелка PremioPLUS 17 кВт для стального котла CNK-17 | CNK | Цена по запросу
8906531 | Wolf ET Жидкотопливная горелка PremioPLUS 25 кВт для стального котла CNK-25 | CNK | Цена по запросу
8906532 | Wolf ET Жидкотопливная горелка Premio 32 кВт для стального котла CNK-32 | CNK | Цена по запросу
2745525 | Wolf ET Монтажный комплект контроллера для BWL-1S | BWL-1S, PG126 | 1282
8906716 | Wolf ET Жидкотопливная горелка Premio 40 кВт для стального котла CNK-40 | CNK | Цена по запросу
2484711 | Wolf ET Изоляционная оболочка для SPU-2-3000 HAT | SPU-2-3000 HAT, PG142 | 2650.9
1669177 | Wolf ET Изоляционное полотно переднее-заднее для BSP800 | BSP800, PG138 | 1959.2
8906950 | Wolf ET Панель и теплоизоляция комплект для FB/FE155, белая | FB/FE155, weiß, PG199 | Цена по запросу
2484712 | Wolf ET Изоляционная оболочка для SPU-2-4000 HAT | SPU-2-4000 HAT, PG144 | 3459.7
2484713 | Wolf ET Изоляционная оболочка для SPU-2-5000 HAT | SPU-2-5000 HAT, PG145 | 4099.4
2484831 | Wolf ET Дверца горелки для Eurotwin NT/K-450 | Eurotwin NT/K-450, PG137 | 1936.4
2484832 | Wolf ET Дверца горелки для Eurotwin NT/K-600/800 | Eurotwin NT/K-600/800, PG139 | 2086.8
2484833 | Wolf ET Дверца горелки для Eurotwin NT/K1000/1250 | Eurotwin NT/K1000/1250, PG142 | 2650.9
8908278 | Wolf ET Литая секция передняя для MK-2 | MK-2, PG147 | Цена по запросу
8908279 | Wolf ET Литая секция средняя для MK-2 | MK-2, PG145 | 4917.7
8901715 | Wolf ET Корпус котла комплект для HK/HU-22 | HK/HU | Цена по запросу
8902146 | Wolf ET Корпус котла комплект для HK/HU-29 | HK/HU | Цена по запросу
8902147 | Wolf ET Корпус котла комплект для HK/HU-37 | HK/HU | Цена по запросу
8902148 | Wolf ET Корпус котла комплект для HK/HU-45 | HK/HU | Цена по запросу
8908280 | Wolf ET Конечная секция для MK-2 | MK-2 , PG153 | 10368.2
8902149 | Wolf ET Корпус котла комплект для HK/HU-60 | HK/HU | Цена по запросу
2744026 | Wolf ET Плата управления для CGG-K | CGG-K | 314.8
3910026 | Wolf ET Уплотнительное кольцо для теплообменника CGG-1-24 | CGG-1-24 | 120.3
2425090 | Wolf ET Гибкий кабель для газа |  | Цена по запросу
2425058 | Wolf ET Крепежный элемент (болт) |  | Цена по запросу
8615272 | Wolf ET Комплект переоборудования для крышки топочной камеры 2013–2015 гг., 14 кВт (экспорт) на крышку топочной камеры 2016 г. (включая комплект для технического обслуживания) для CGB-2/CGW-2/CGS-2/CSZ-2 | CGB-2/CGW-2/CGS-2/CSZ-2 | Цена по запросу
8615273 | Wolf ET Комплект переоборудования для крышки топочной камеры 2013–2015 гг., 20/24 кВт (экспорт) на крышку топочной камеры 2016 г. (включая комплект для технического обслуживания) для CGB-2/CGW-2/CGS-2/CSZ-2 | CGB-2/CGW-2/CGS-2/CSZ-2 | 363
2651884 | Wolf ET Комплект для замены теплообменника для BPH | BPH, PG058 | 164.2
2745400 | Wolf ET Ввод кабеля розжига для BPH | BPH, PG040 | 89.8
2800733 | Wolf ET Запальный патрон для фена розжига 1000Вт BPH | BPH, PG078 | 356.2
2800732 | Wolf ET Фен розжига 1000Вт BPH без кабеля | BPH, PG138 | 2068
2484821 | Wolf ET Труба первичного - / вторичного воздуха для BPH-35 | BPH-35, PG123 | 2164.4
2800019 | Wolf ET Газовая горелка природный газ LL/L для GG-2-18 | GG-2-18, PG098 | 583.1
2800010 | Wolf ET Газовая горелка природный газ E/H для GG-2-24 | GG-2-24, PG102 | 649.2
2800020 | Wolf ET Газовая горелка природный газ LL/L для GG-2-24 | GG-2-24, PG097 | 649.2
2600100 | Wolf ET Измерительная диафрагма D80мм для GG-24 | GG-24, PG015 | 13.8
8611300 | Wolf ET Коллектор дымовых газов для GG-24 | GG-24, PG098 | 588.4
1720525 | Wolf ET Газовая дроссельная шайба для GG-2E/EK-18 | GG-2E/EK-18, PG007 | 3.1
8600146 | Wolf ET Контроллер для GG-E 18/24 | GG-E 18/24, PG140 | 1836.3
8600078 | Wolf ET Контроллер для GG-EK-18/24 | GG-EK-18/24, PG138 | 1787.5
2011090 | Wolf ET Трубопровод уголвместо 3-ходового клапана | GU, PG028 | 32.3
2794052 | Wolf ET Штекер 2-полюсной | GU, PG018 | 18.2
2794053 | Wolf ET Штекер 3-полюсной | GU, PG011 | 10.7
2799101 | Wolf ET Блок управления горелкой для GU | GU, PG073 | 282
8601897 | Wolf ET Газовый комбинированный клапан SIT827 сжиженный газ | GU, PG090 | 464.4
8601904 | Wolf ET Кабель комплект M для датчика отходящих газов | GU, PG038 | 65.2
8602157 | Wolf ET Прокладка 27x8x3,6 (10 шт.) | GU, PG030 | 35.4
8602158 | Wolf ET Регулировка газовый комбинированный клапан | GU, PG044 | 87.9
8602171 | Wolf ET Прокладка 16x1,9 (10 шт.) | GU, PG030 | 35.4
8601877 | Wolf ET Индикатор температуры | Regelung GU, PG036 | 55.3
8601881 | Wolf ET Предохранитель 3,15 А (10 шт.) | Regelung GU, PG021 | 20.9
8601896 | Wolf ET Газовый комбинированный клапан SIT827 природный газ для GU(1)/GG(1) PG 44 | GU(1)/GG(1) , PG087 | 420.6
2000017 | Wolf ET Смотровое стекло GU-(K-)2 | GU-(K-)2, PG028 | 10.6
1710000 | Wolf ET Корпус контроллера нижня часть с логотипом, GU/GG | Frontschild, GU/GG, PG040 | 69.9
2011043 | Wolf ET Трубопровод 3-ходовой клапан система отопления, для GU/GG | 3WV, GU/GG, PG029 | 32.4
2011024 | Wolf ET Контрогайка для консоли GU/GG | GU/GG, PG008 | 6.8
2011029 | Wolf ET Подключение подвода газа для GU/GG | GU/GG, PG028 | 30
2011035 | Wolf ET Трубопровод горячая и холодная вода комплект для GU/GG | GU/GG, PG056 | 136.1
2011041 | Wolf ET Трубопровод Подвод газа - Газовый комбинированный клапан, GU/GG | Gaskombiventil, GU/GG, PG057 | 141.1
2011045 | Wolf ET Трубопровод обратка/Насос отопительного контура для GU/GG | GU/GG, PG056 | 136.1
2011066 | Wolf ET Зажимное резьбовое соединение D15 для GU/GG | GU/GG, PG008 | 5.4
2011067 | Wolf ET Зажимное резьбовое соединение D20 для GU/GG | GU/GG, PG027 | 31.1
2011091 | Wolf ET Заглушка 3/4" для Трубопровод Наружная резьба, GU/GG | Aussengewinde, GU/GG, PG018 | 11.4
2425056 | Wolf ET Прокладка D6x9x1 GU/GG | GU/GG, PG003 | 2.3
2427505 | Wolf ET Форсунка газовой горелки природный газ E D 1,25 для GU/GG | GU/GG, PG007 | 5.9
2427510 | Wolf ET Форсунка газовой горелки природный газ LL D 1,45 для GU/GG | GU/GG, PG007 | 5.9
2482507 | Wolf ET Форсунка газовой горелки vernickelt D77 для GU/GG PG 4 | GU/GG , PG007 | 5.9
2708102 | Wolf ET Селектор для Реле потока для GU/GG | GU/GG, PG034 | 49.3
2794057 | Wolf ET Штекер 7-полюсной для Gu/GG | Gu/GG, PG023 | 24.1
2794060 | Wolf ET Разъем сопротивление для GU/GG | GU/GG, PG027 | 28.5
2796020 | Wolf ET Переключатель с подсветкой для GU/GG | frü GG-E(K) bis 06/1999 | Цена по запросу
2796025 | Wolf ET Кнопка сброса с подсветкой для GU/GG | GU/GG, PG029 | 47.8
2796117 | Wolf ET Регулятор вставка природный газ для газового клапана для GU/GG | GU/GG, PG036 | 57.7
2796118 | Wolf ET Регулятор вставка сжиженный газ для газового клапана для GU/GG | GU/GG, PG036 | 57.7
2799015 | Wolf ET Комплект кабелей H/I с разъемами для GU/GG | GU/GG, PG030 | 36.3
3479900 | Wolf ET Зажим для датчика термомонометра D18 GU/GG | GU/GG, PG003 | 2.3
8600065 | Wolf ET Комплект подключения | GU/GG, PG037 | 60.9
8601870 | Wolf ET Автоматический воздухоотводчик 1/2" для GU/GG | GU/GG, PG027 | 31.1
8602520 | Wolf ET Насос отопительного контура для GU/GG | GU/GG, PG081 | 338.7
2011042 | Wolf ET Трубопровод Насос отопит. контура - Теплообменник отопления., для GU/GG | Wärmet., GU/GG, PG029 | 33.4
8601892 | Wolf ET Кабель электрода розжига , для GU/GG | Zündeinheit, GU/GG, PG031 | 37.8
8601891 | Wolf ET Предохранительный ограничитель температуры STB | STB, PG049 | 101.7
2799202 | Wolf ET 3-ходовой клапан SW для GU/GG(-1) | GU/GG(-1), PG074 | 292.1
202000099 | Wolf ET Расширителный бак 12л для GU/GG/GB | GU/GG/GB, PG068 | 228.6
1710005 | Wolf ET Корпус крышка Контроллер для GU/GG-1 | GU/GG-1, PG027 | 30.6
1710010 | Wolf ET Крышка клеммной коробки Контроллера для GU/GG-1 | GU/GG-1, PG026 | 27.9
1621018 | Wolf ET Задняя Теплоизоляция камеры сгорания CGG-1K-24 | GU/GG-18, PG022 | 20
2800001 | Wolf ET Газовая горелка природный газ E Форсунка D 1,25 для GU/GG-18 | GU/GG-18, PG092 | 442.9
2800011 | Wolf ET Газовая горелка природный газ LL Форсунка D 1,45 для GU/GG-18 | GU/GG-18, PG095 | 478.5
2800021 | Wolf ET Газовая горелка сжиженный газ Форсунка D0,77 для GU/GG-18 | GU/GG-18, PG089 | 408.5
1620024 | Wolf ET Боковые теплоизоляции камеры сгорания GU/GG-18/24 | GU/GG-18/24, PG024 | 15.2
279902099 | Wolf ET Комплект кабелей D для потенциометра для GU/GG-18/24 |  | 59
2799025 | Wolf ET Комплект кабелей C (переключатель зима/лето) для GU/GG-18/24 | GU/GG-18/24, PG040 | 71.4
2799030 | Wolf ET Комплект кабелей L (Авария / Сброс) для GU/GG-18/24 | GU/GG-18/24, PG036 | 59
2799035 | Wolf ET Комплект кабелей A (выключатель питания) для GU/GG-18/24 | GU/GG-18/24, PG050 | 115.7
8600137 | Wolf ET Переоборудования комплект природный газ E - сжиженный газ для GU/GG-18/24 | GU/GG-18/24, PG042 | 84.3
8600138 | Wolf ET Переоборудования комплект сжиженный газ - природный газ E для GU/GG-18/24 | GU/GG-18/24, PG042 | 79.8
8600139 | Wolf ET Переоборудования комплект сжиженный газ- природный газ LL для GU/GG-18/24 | GU/GG-18/24, PG042 | 79.8
8600140 | Wolf ET Переоборудования комплект природный газ E - природный газ LL для GU/GG-18/24 | GU/GG-18/24, PG036 | 58.3
8600141 | Wolf ET Переоборудования комплект природный газ LL - природный газ E для GU/GG-18/24 | GU/GG-18/24, PG036 | 58.3
2011156 | Wolf ET Трубопровод теплообменника сист. отоп. -газовая горелка для GU/GG-2 | GU/GG-2, PG025 | 25.7
2011180 | Wolf ET Трубопровод Подвод газа / газового клапана для GU/GG-2 | GU/GG-2, PG062 | 169.6
2011181 | Wolf ET Трубопровод Газовый комбинированный клапан/ газовая горелка, GU/GG-2 | GU/GG-2, PG043 | 78.4
2427519 | Wolf ET Форсунка газовой горелки 0,60 сжиженный газ для GU/GG-2 | GU/GG-2, PG007 | 5.9
2799225 | Wolf ET 3-ходовой клапан в сборе GU/GG-2/GB | gedämpft, GU/GG-2/GB, PG070 | 250.1
2800007 | Wolf ET Газовая горелка природный газ E/H для GU/GG-2-18 | GU/GG-2-18, PG092 | 496
2800030 | Wolf ET Газовая горелка сжиженный газ P для GU/GG-2-18 | GU/GG-2-18, PG092 | 2346.8
2800031 | Wolf ET Газовая горелка сжиженный газ P для GU/GG-2-24 | GU/GG-2-24, PG102 | 692.5
1621024 | Wolf ET Задняя Теплоизоляция камеры сгорания CGG-1K-28 | GU/GG-24, PG027 | 19.2
1622024 | Wolf ET Передняя Теплоизоляция камеры сгорания GU/GG-24 | GU/GG-24, PG027 | 20.7
2800002 | Wolf ET Газовая горелка природный газ E Форсунка D 1,25 для GU/GG-24 | GU/GG-24, PG095 | 478.5
2800012 | Wolf ET Газовая горелка природный газ LL Форсунка D 1,45 для GU/GG-24 | GU/GG-24, PG073 | 250.7
2800022 | Wolf ET Газовая горелка сжиженный газ Форсунка D0,77 для GU/GG-24 | GU/GG-24, PG095 | 478.5
2011182 | Wolf ET Трубопровод носос отоп. контура - теплообменника сист. отоп. для GU/GG-2E | GU/GG-2E, PG095 | 492.4
2011183 | Wolf ET Трубопровод обратн. линия, носос отоп. контура, теплообменник ГВС, ADG для GU/GG-2E | GU/GG-2E, PG056 | 136.1
3479915 | Wolf ET Клипса для насоса отопительного контура , для GU/GG-2E | pumpe, GU/GG-2E, PG010 | 11
2075308 | Wolf ET Насос отопительного контура Wilo Para 15-130 / 7-50 / SC-12 для GG / GU-2EK-18/24 | GG / GU-2EK-18/24 | 715.4
2794090 | Wolf ET Кабель-адаптер для 3-ходового клапана для GU/GG-2EK-S | GU/GG-2EK-S, PG033 | 52.1
2011121 | Wolf ET Трубопровод подающей линии водонагревателя для GU/GG-E | GU/GG-E, PG042 | 74.5
2011122 | Wolf ET Трубопровод обратной линии водонагревателя для GU/GG-E | GU/GG-E, PG037 | 56.8
2427515 | Wolf ET Форсунка газовой горелки 1,10 для работы на природном газе LL | Eedgas LL GU-1, PG007 | 6.2
2427517 | Wolf ET Форсунка газовой горелки 0,90 для работы на природном газе E/H | GU 1, PG007 | 6.2
2482503 | Wolf ET Форсунка газовой горелки природный газ LL D 1,10 для GU-1 | GU-1, PG024 | 17.2
2427516 | Wolf ET Форсунка газовой горелки 0,87 для работы на природном газе E/H | GU-1/GG-1, PG007 | 5.9
8601893 | Wolf ET Блок розжига внешний для GU-1/GG-1 | GU-1/GG-1, PG043 | 84.4
8600101 | Wolf ET Задняя стенка камеры сгорания 18 кВт GU1/GG1-18 | GU1/GG1-18, PG025 | 26.5
8600102 | Wolf ET Передняя стенка камеры сгорания 18 кВт GU-1/GG-1-18 | GU-1/GG-1-18, PG015 | 14.4
8600103 | Wolf ET Задняя стенка камеры сгорания 24 кВт GU-1/GG-1-24 | GU-1/GG-1-24, PG024 | 23.8
8600104 | Wolf ET Передняя стенка камеры сгорания 24 кВт GU-1/GG-1-24 | GU-1/GG-1-24, PG019 | 18.2
2800003 | Wolf ET Газовая горелка природный газ E Форсунка D 0,87 для GU-1-18 | GU-1-18, PG092 | 569.7
2800013 | Wolf ET Газовая горелка природный газ LL Форсунка D 1,10 для GU-1-18 | GU-1-18, PG098 | 535.5
2799049 | Wolf ET Комплект кабелей M1 для GU-1-18/24 | GU-1-18/24, PG057 | 152.8
8600303 | Wolf ET Переоборудования комплект природный газ E - природный газ LL для GU-1-18/24 | GU-1-18/24, PG039 | 68.3
2482504 | Wolf ET Форсунка газовой горелки природный газ E D 0,87 для GU-1-18/GG-1 | GU-1-18/GG-1, PG008 | 8
8600304 | Wolf ET Переоборудования комплект природный газ LL - природный газ E для GU-1-18/GG-1-18/24 | GU-1-18/GG-1-18/24, PG038 | 64.3
2800005 | Wolf ET Газовая горелка природный газ E Форсунка D 0,90 для GU-1-24 | GU-1-24, PG097 | 519.5
2800015 | Wolf ET Газовая горелка природный газ LL Форсунка D 1,10 для GU-1-24 | GU-1-24, PG133 | 1323.7
8600631 | Wolf ET Стабилизатор тяги для GU-1-24 | GU-1-24, PG068 | 220.4
8600033 | Wolf ET Стабилизатор тяги для GU-18 | GU-18, PG078 | 681.6
2799100 | Wolf ET Блок управления горелкой для GU-18/24 | GU-18/24, PG073 | 282
3479920 | Wolf ET Зажим D6 | GU-18/24, PG015 | 15.3
8600305 | Wolf ET Переоборудования комплект природный газ LL - природный газ E для GU-1E(K)-24 | GU-1E(K)-24, PG036 | 58.3
8600496 | Wolf ET Контроллер для GU-1EK-18/24 | GU-1EK-18/24, PG138 | 1787.5
1710114 | Wolf ET Теплозащита для корпуса контроллера для GU-2 | GU-2, PG010 | 10.7
2011147 | Wolf ET Трубопровод газовая горелка/3-ходовой клапан, для GU-2/GG-2 | ventil, GU-2/GG-2, PG037 | 60.1
2482506 | Wolf ET Форсунка газовой горелки 0,60 для работы на сжиженном газе | GU-2/GG-2, PG008 | 7.2
8601871 | Wolf ET Автоматический воздухоотводчик 3/8 GU-2/GG-2 | GU-2/GG-2, PG027 | 30.6
8615303 | Wolf ET Крышка камеры сгорания для CGB-2 | CGB-2 | Цена по запросу
1668463 | Wolf ET Плита термостойкая для HVG-15 | HVG-15, PG120 | 1241.7
1669018 | Wolf ET Уплотнитель подогрева поддона для BWL-1 | BWL-1, PG017 | 6.7
1669234 | Wolf ET Всасывающий фильтр 240мм для SWP | SWP, PG045 | 92.2
1669235 | Wolf ET Смесительный клапан VRG 3 DN 25 KVS 10,0 ext. для LS-140/210 | LS, PG118 | 1052.2
1669248 | Wolf ET Теплоизоляция из 4-х частей для насосных групп с 2016 | Verrohrungsgruppen ab 2016, PG054 | 141.6
1669249 | Wolf ET Теплоизоляция из 2-х частей для 2-контурного коллектора с 2016 | 2-fach Verteiler ab 2016, PG054 | 141.6
1669250 | Wolf ET Теплоизоляция из 2-х частей для 3-контурного коллектора с 2016 | 3-fach Verteiler ab 2016, PG057 | 158.5
1731208 | Wolf ET Соединительная коробка для CGB-75/100 | CGB-75/100, PG020 | 26.9
1731225 | Wolf ET Плита горелки для MKS -190 -340 | MKS -190 bis -340, PG042 | 83.8
1731255 | Wolf ET Передняя панель для CEW-2-200 | CEW-2-200, PG040 | 79
1731266 | Wolf ET Передняя панель левая комплект для FGB | FGB, PG081 | 391.7
1731311 | Wolf ET Слив SV и BE для FGB | FGB, PG016 | 2.5
1731358 | Wolf ET EPP-крышка верхняя для теплового насоса SWP | Wärmepumpe SWP, PG089 | 447.8
1731359 | Wolf ET EPP-крышка передняя для теплового насоса SWP | Wärmepumpe SWP, PG089 | 447.8
1731360 | Wolf ET EPP-крышка задняя для теплового насоса SWP | Wärmepumpe SWP, PG089 | 447.8
1731362 | Wolf ET Решетка вентилятора для теплового насоса SWP | Wärmepumpe SWP, PG045 | 92.2
1731363 | Wolf ET Крышка нагревательного элемента для теплового насоса SWP | Wärmepumpe SWP, PG033 | 44.6
1731392 | Wolf ET Терморукоятка синяя для группы труб с 2016 | Verrohrungsgruppen ab 2016, PG040 | 74.1
1731393 | Wolf ET Терморукоятка красная для группы труб с 2016 | Verrohrungsgruppen ab 2016, PG040 | 74.1
1800393 | Wolf ET ABS Защитная оболочка вкл. винты для SWP 260 | SWP 260, PG083 | 394.1
1800394 | Wolf ET ABS Защитная оболочка вкл. винты для SWP 200 | SWP 200, PG080 | 357
2023260 | Wolf ET Заглушка 1"IG оцинкованная для CEW-2-200 | CEW-2-200, PG016 | 9
2070602 | Wolf ET Термостатический вентиль для обратной линии BPH | Rücklaufanhebung BPH, PG080 | 376.9
2070674 | Wolf ET Комплект запорной арматуры с термометром G11/2-R1 для обратной линии BPH | Rücklaufanhebung BPH, PG059 | 169.7
2071082 | Wolf ET Термический регулирующий клапан 55C для обратной линии BPH | Rücklaufanhebung BPH, PG071 | 363.8
2071687 | Wolf ET шланг для конденсата 210 мм для MGK-2-130-300 | MGK-2 bis 300, PG024 | 21.6
2071690 | Wolf ET шланг для конденсата 1320 мм для MGK-2-130-300 | MGK-2 bis 300, PG027 | 32.8
2071707 | Wolf ET Приемник жидкости D10 для BWL-1 | BWL-1, PG078 | 356.2
2071708 | Wolf ET Трубопровод Конденсатор - Приемник D10 для BWL-1 | BWL-1, PG021 | 32.9
2071711 | Wolf ET Приемник жидкости D12 для BWL-1 | BWL-1, PG078 | 641.1
2071712 | Wolf ET Трубопровод Конденсатор - Приемник D12 для BWL-1 | BWL-1, PG021 | 61.3
2071868 | Wolf ET Насос отопительного контура для насосной группы PWM | Verrohrungsgruppe PWM, PG099 | 638.6
2071876 | Wolf ET Труба для бака Подача-/Обратка для CGS-2R | CGS-2R, PG026 | 29.1
2071961 | Wolf ET шланг для конденсата 500 мм для MGK-2-130-300 | MGK-2-130-300, PG024 | 26.1
2072015 | Wolf ET Насос Grundfos UPM GEO 25-85 PWM для FWS-140 | FWS-140, PG142 | 2511.4
2072016 | Wolf ET Насос Grundfos UPM GEO 25-85N PWM-Inv. для FWS | FWS, PG143 | 2725.3
2072017 | Wolf ET Насос Grundfos Magna GEO 25-100 PWM для FWS-350 | FWS-350, PG144 | 3277.7
2072018 | Wolf ET Насос Grundfos Magna GEO 32-100 PWM для FWS-455 | FWS-455, PG145 | 3883.5
2072024 | Wolf ET Головка насоса высокоэффективного для FWS-2-60(L) | FWS-2-60(L), PG108 | 653.6
2072035 | Wolf ET Насос-нагнетатель для нейтрализации | Neutralisation, PG052 | 130.3
2072102 | Wolf ET Гидравлический балансировочный клапан DN25 PN10 | DN25 PN10, PG132 | 1579.1
2072103 | Wolf ET Гидравлический балансировочный клапан DN32 PN10 | DN32 PN10, PG132 | 1579.1
2072105 | Wolf ET Шаровой кран 11/4" DN32 PN25, для отопления для FWS-140 | FWS-140, PG071 | 269.4
2072106 | Wolf ET Шаровой кран 11/2" DN40 PN25, для отопления для FWS-350 | FWS-350, PG078 | 356.2
2072107 | Wolf ET Шаровой кран 2" DN50 PN25 для FWS-455 | FWS-455, PG096 | 581.7
2072108 | Wolf ET Обратный клапан DN32 AG/ÜW для FWS | FWS, PG099 | 638.6
2072109 | Wolf ET Обратный клапан DN32, для питьевой воды для FWS | FWS, PG099 | 638.6
2072110 | Wolf ET Обратный клапан DN32 для FWS-140 | FWS-140, PG062 | 190.2
2072111 | Wolf ET Обратный клапан DN40 для FWS-350 | FWS-350, PG067 | 232
2072112 | Wolf ET Обратный клапан DN50 для FWS-455 | FWS-455, PG077 | 339.1
2072156 | Wolf ET Воздухоотводчик 3/8", PN25 для FWS | FWS, PG071 | 269.4
2072157 | Wolf ET Переходник 1/2"x1/4" CW617N для FWS | FWS, PG045 | 97.5
2072193 | Wolf ET Гидравлическая группа отопления без заливки, CGU-2-10 | o. Befülleinrichtung, CGU-2-10, PG110 | 801.1
2072231 | Wolf ET Насос DN 25/6 саморегулирующийся 180 для насосных групп с 2016 | Verrohrungsgruppen ab 2016, PG100 | 657
2072232 | Wolf ET Насос DN 32/6 саморегулирующийся 180 для насосных групп с 2016 | Verrohrungsgruppen ab 2016, PG100 | 657
2072233 | Wolf ET Насос DN 25/6 PWM 180 для для насосных групп с 2016 | Verrohrungsgruppen ab 2016, PG103 | 713.4
2072237 | Wolf ET Запорный клапан на подачу DN25 для насосных групп с 2016 | Verrohrungsgruppen ab 2016, PG065 | 213.3
2072238 | Wolf ET Запорный клапан на подачу DN32 для насосных групп с 2016 | Verrohrungsgruppen ab 2016, PG072 | 279
2072239 | Wolf ET Запорный клапан на обратку DN25 для насосных групп с 2016 | Verrohrungsgruppen ab 2016, PG061 | 179.4
2072240 | Wolf ET Запорный клапан на обратку DN32 для насосных групп с 2016 | Verrohrungsgruppen ab 2016, PG069 | 250.5
2072242 | Wolf ET Держатель контроллера для MM2 для насосных групп с 2016 | Acc-H-Оther | 96.5
2072243 | Wolf ET Переходник 3/4" FI x 1 1/2" 25Gr. для насосных групп с 2016 | Verrohrungsgruppen ab 2016, PG048 | 111.4
2138258 | Wolf ET Вентилятор для SWP | SWP, PG125 | 1264.2
2138259 | Wolf ET Поршневой клапан DN25 3411, для питьевой воды для FWS-140 | FWS-140, PG117 | 1014.7
2138260 | Wolf ET Поршневой клапан DN32 3411 для FWS-350 | FWS-350, PG126 | 1353
2138261 | Wolf ET Поршневой клапан DN40 3411 для FWS-455 | FWS-455, PG128 | 1428.4
2269637 | Wolf ET Сервопривод AMV435, 230В, 3-точки для LS | LS, PG133 | 1567.2
2484704 | Wolf ET Водонагреватель CEW-2-200 без обшивки | CEW-2-200, ohne Verkleidung, PG145 | 4077.7
2484735 | Wolf ET Водонагреватель для CGS-2R | CGS-2R, PG140 | 2113.3
2484785 | Wolf ET Переходная пластина вентилятора для MGK-2-130 | MGK-2-130, PG048 | 111.4
2484834 | Wolf ET Профиль защиты края 160 длина - 3мм для MGK-2-130-300 | MGK-2-130-300, PG017 | 17.2
2484894 | Wolf ET Магниевый анод нижний 1"x 250 для SWP 260 | SWP 260, PG033 | 44.6
2484895 | Wolf ET Магниевый анод верхний 1"x 400 для SWP | SWP, PG033 | 44.6
2484896 | Wolf ET Датчик расхода HUBA DN25PN10 9-150л/м | DN25PN10 9-150L/M, PG136 | 1917.4
2484897 | Wolf ET Кабель для датчика расхода 3-полюса 2 м | 3-polig 2 Meter, PG092 | 512.2
2484898 | Wolf ET Теплоизоляция для FWS-2-350/455 | FWS-2-350/455, PG144 | 3459.7
2484899 | Wolf ET Сигнальный кабель, 2M для UPM-насоса | UPM-Pumpe, PG054 | 141.6
2484900 | Wolf ET Ответная часть разъема кабеля для UPM-насоса | UPM-Pumpe, PG043 | 88.1
2484901 | Wolf ET Ответная часть разъема кабеля для Magna-насоса | Magna-Pumpe, PG059 | 169.7
2484902 | Wolf ET Сигнальный кабель для Magna-насоса, 2M для FWS-350/455 | FWS-350/455, PG062 | 190.2
2484905 | Wolf ET Теплоизоляция для LS-2-140 | LS-2-140, PG144 | 3459.7
2484906 | Wolf ET Теплоизоляция для LS-2-210 | LS-2-210, PG144 | 3459.7
2484907 | Wolf ET Теплоизоляция для LS-2-315 | LS-2-315, PG144 | 3459.7
2484908 | Wolf ET Теплоизоляция для FWS-2-140 для LS-2 | FWS-2-140, PG144 | 3459.7
2484912 | Wolf ET Прокладка 22X17X1,5 CU для LS-2 | LS-2, PG048 | 111.4
2484913 | Wolf ET Прокладка 38.5x29x2 EPDM/KTW G1 1/4" для LS-2 | LS-2, PG048 | 111.4
2484914 | Wolf ET Прокладка 44.5x32x2 EPDM/KTW G1 1/2" для LS-2 | LS-2, PG048 | 111.4
2484915 | Wolf ET Прокладка Klinger TOP-SIL-ML1 44x32x2 для LS-2 | LS-2, PG066 | 222.5
2484916 | Wolf ET Прокладка 50.5X35.0X2.0 1 3/4" 90SH для LS-2 | LS-2, PG061 | 179.4
2484917 | Wolf ET Прокладка Klinger TOP-SIL-ML1 55x42x2 для LS-2 | LS-2, PG064 | 205.3
2484918 | Wolf ET Прокладка 56.5x42x2 EPDM/KTW 2" 90SH для LS-2 | LS-2, PG061 | 179.4
2484919 | Wolf ET Прокладка Klinger TOP-SIL-ML1 61x41x2 для LS-2 | LS-2, PG073 | 290
2484920 | Wolf ET Прокладка Haitma DN40 62x48x2 EPDM для LS-2 | LS-2, PG056 | 152.9
2577605 | Wolf ET Угольные щетки для всасывающей турбины BPH | Saugturbine BPH, PG041 | 102.8
2600360 | Wolf ET Прокладка трубы отходящих газов D 63 для DN96/63 | DN96/63, (Satz a 5 Stück), PG024 | 24.8
2651888 | Wolf ET Конденсатоотводчик вертикальный D150-DN160 для MGK до 300 | MGK bis 300, PG071 | 269.4
2651889 | Wolf ET Конденсатоотводчик вертикальный D200-DN160 для MGK до 300 | MGK bis 300, PG074 | 310.8
2651890 | Wolf ET Конденсатоотводчик вертикальный DN200 для MGK до 300 | MGK bis 300, PG078 | 356.2
2651891 | Wolf ET Выхлопная труба внутренняя DN160 для MGK до 300 | MGK bis 300, PG056 | 152.9
2736000 | Wolf ET Выпускная пластина WAP 2,5-10 для MGK до 300 | MGK bis 300, PG014 | 14.5
2744971 | Wolf ET Кабель HCM - Wago 24В для WMP-1 | WMP-1, PG019 | 18.4
2744972 | Wolf ET Комплект кабелей насоса ZHP для WMP-1 | WMP-1, PG012 | 12
2744989 | Wolf ET Модуль неисправностей стартера для BWS | BWS, PG042 | 79.1
2745493 | Wolf ET Пластина ввода кабеля для MGK-2-130-300 | MGK-2-130-300, PG037 | 73.3
2745739 | Wolf ET Кабельный канал 40x60x430 с перегородкой для MGK-2 | MGK-2, PG034 | 53.2
2745746 | Wolf ET Кабель для MGK-2 130 | MGK-2 130, PG085 | 444.4
2745747 | Wolf ET Кабель для MGK-2 MGK-2 170-300 | MGK-2 MGK-2 170-300, PG085 | 444.4
2745770 | Wolf ET Головка термостатическая для BSP | BSP, PG084 | 410.1
2746005 | Wolf ET Комплект плата управления HE Strombox и переключатель потока для BSP | und Flowswitch, BSP, PG095 | 538
2745797 | Wolf ET Конденсатор компрессора для SWP | SWP, PG036 | 72.2
2745798 | Wolf ET Фильтр EMI/RFI Cx0.47uF, Cy0.01uF для SWP | SWP, PG045 | 92.2
2745799 | Wolf ET Контроллет EC-вентилятора для SWP | SWP, PG056 | 144.9
2745800 | Wolf ET Датчик водонагревателя с кабелем 1200мм для SWP | SWP, PG045 | 92.2
2745801 | Wolf ET Электронагревательный элемент 230В 1500Вт для SWP | SWP, PG077 | 321.5
2745802 | Wolf ET Золотниковый клапан для горячего газа с кабелем для SWP | SWP, PG056 | 144.9
2745803 | Wolf ET Кабель для датчиков для SWP | SWP, PG062 | 180.5
2745804 | Wolf ET Контроллер с дисплеем комплект для SWP | SWP, PG125 | 1264.2
2745824 | Wolf ET Корпус с дисплеем, кабелем... для станции загрузки бойлера | Speicherladestation, PG144 | 3459.7
2745827 | Wolf ET Датчик TF14 PT1000 100мм 2м для станции свежей воды | Frischwasserstation, PG093 | 538.4
2745828 | Wolf ET Датчки TF25 PT1000 35мм 2м для станции свежей воды | Frischwasserstation, PG074 | 310.8
2745829 | Wolf ET Датчик TF25 PT1000 50MM 5M для станции загрузки бойлера | Speicherladestation, PG078 | 356.2
2745830 | Wolf ET Датчик TF25-SIL PT1000 50MM 2M для станции загрузки бойлера | Speicherladestation, PG100 | 657
2745845 | Wolf ET Набор кабелей для насоса Wilo Yonos Para Netz + PWM для BSP | BSP-Schichtenspeicher, PG043 | 88.1
2745888 | Wolf ET Кабель насоса Wilo Yonos Para Netz 3,5 м | Verrohrungsset Einstrang, PG043 | 88.1
2745889 | Wolf ET Кабель насоса Wilo Yonos Para PWM 130 мм для трубопровода отопительного контура | Verrohrungsset Heizkreis, PG045 | 97.5
2745890 | Wolf ET Кабель насоса Grundfos UPM3 Netz 4,0 м для трубопровода отопительного контура | Verrohrungsset Heizkreis, PG056 | 152.9
2745891 | Wolf ET Кабель насоса Grundfos UPM3 PWM 130 мм для трубопровода отопительного контура | Verrohrungsset Heizkreis, PG048 | 111.4
2745892 | Wolf ET Термометр комплект для трубопровода отопительного контура | Verrohrungsset Heizkreis, PG043 | 84.4
2796580 | Wolf ET Кабельный шлейф для системый управления 4W | Regelung 4W, PG068 | 241.4
2800735 | Wolf ET Всасывающий патрубок 575 мм DN110 PP для конденсационных газовых котлов | Gasbrennwertkessel, PG037 | 63.6
3450964 | Wolf ET Цилиндрический винт DIN912-M4X6-1.4301 для CGB | CGB, PG001 | 1.3
3490543 | Wolf ET Болт M6x20 SW 10 сталь оцинкованная для CGB-2 | CGB-2, PG007 | 6.2
3490579 | Wolf ET Фасонный винт M6 для бойлера послойного нагрева | Schichtenspeicher, PG013 | 13.6
3910140 | Wolf ET Прокладка O-образная 110x3,5 для конденсационных газовых котлов | Gasbrennwertkessel, PG006 | 5.6
3910239 | Wolf ET Прокладка смотрового стекла для конденсационных газовых котлов | Gasbrennwertkessel, PG009 | 9.2
3910330 | Wolf ET Прокладка вентилятора для MGK-2-130-300 | MGK-2-130-300, PG019 | 19.8
3910338 | Wolf ET Прокладка электрода ионизации для конденсационных газовых котлов | Gasbrennwertkessel, PG012 | 13
3910378 | Wolf ET Уплотнительная манжета для предохранительного клапана, для FGB | f. Sicherheitsventil, FGB, PG020 | 19.9
3910382 | Wolf ET Уплотнительная манжета для предохранительного клапана | Sicherheitsventil, PG020 | 18.9
8612147 | Wolf ET Заглушка теплообменника для CGU-2/CGU-2K | CGU-2/CGU-2K, PG026 | 29.1
8614339 | Wolf ET Обшивка боковая для CGS-2R | CGS-2R, PG059 | 180.4
8614982 | Wolf ET Комплект переоснащения крышки отсека камеры сгорания для CGB-2 2013-2015 LB1, 14 кВт | CGB-2 2013-2015 LB1, 14 kW, PG042 | 384.7
8614983 | Wolf ET Комплект переоснащения крышки отсека камеры сгорания для CGB-2 2013-2015 LB2-3, 20/24 кВт | CGB-2 2013-2015 LB2-3, 20/24 kW, PG042 | 406.2
8614984 | Wolf ET Набор для обслуживания для CGB-2.14/20/24 | CGB-2.14/20/24, PG045 | 78.6
274536399 | Wolf ET Параметрический штекер комплект для CGB-2.14 | CGB-2 14 | 28.2
274536499 | Wolf ET Параметрический штекер комплект для CGB-2.20 | CGB-2 20 | 28.2
274536599 | Wolf ET Параметрический штекер комплект для CGB-2.24 | CGB-2 24 | 28.2
8615025 | Wolf ET Крышка корпуса комплект для FGB | FGB, PG028 | 32.3
8752170 | Wolf ET Передняя панель правая комплект для MGK-2-130 | MGK-2-130, PG074 | 310.8
8752177 | Wolf ET Панель верхняя комплект для MGK-2-130 | MGK-2-130, PG078 | 356.2
8752178 | Wolf ET Уголок крепежный для трансформатора розжига для MGK-2-130 | MGK-2-130, PG028 | 33.4
8752203 | Wolf ET Передняя панель правая комплект для MGK-2-170-300 | MGK-2-170-300, PG078 | 356.2
8752207 | Wolf ET Панель верхняя комплект для MGK-2-170-250 | MGK-2-170-250, PG074 | 310.8
8752250 | Wolf ET Панель верхняя комплект для MGK-2-300 | MGK-2-300, PG074 | 310.8
8752322 | Wolf ET Комплект переоснащения с природного газа E/H на LL, для MGK-2-130 | MGK-2-130, PG029 | 35.4
8752329 | Wolf ET Опора центральная для MGK-2 | MGK-2, PG050 | 120.3
8752330 | Wolf ET Панель боковая левая комплект для MGK-2 | MGK-2, PG081 | 391.7
8752331 | Wolf ET Панель боковая правая комплект для MGK-2 | MGK-2, PG081 | 391.7
8752333 | Wolf ET Задняя панель комплект для MGK-2-170-300 | MGK-2-170-300, PG096 | 581.7
8752338 | Wolf ET Крышка управления комплект для MGK-2 | MGK-2, PG048 | 124.9
8900155 | Wolf ET Панель верхняя для HU | HU, PG074 | 310.8
8905142 | Wolf ET Набор мелких деталей для устройства регулирования R1 | Regelung WRS, PG044 | 52.9
8908365 | Wolf ET Комплект запасных уплотнений для топливного насоса Danfoss , для COB | Danfoss Ölpumpen, COB, PG023 | 27.2
8908366 | Wolf ET Разделитель верхний для COB-15 | COB-15, PG081 | 430.9
9145342 | Wolf ET Кабельный канал для BWL-1 | BWL-1, PG027 | 31.1
1800450 | Wolf ET Напольное крепление для BWL-1 |  | 28
9146162 | Wolf ET Панель левая/правая для CEW-2-200 | CEW-2-200, PG055 | 188.3
162052499 | Wolf ET Боковые теплоизоляции камеры сгорания GG/GU-2 | GU-1, PG020 | 18.9
166924099 | Wolf ET Изоляция для CGB-2 | CGB-2, PG056 | 101.9
171010499 | Wolf ET Ручка контроллера выбора программы для GU-2 | GU-2, PG007 | 6
173046799 | Wolf ET Крышка камеры сгорания ÖLV COB-15, COB-20 | COB-15, COB-20, PG067 | 232
173114699 | Wolf ET Универсальный ключ для CGB-2 | CGB-2, PG016 | 15.8
173124399 | Wolf ET Фланцевое соединение 30мм DN100 для CGB-2 | CGB-2, PG026 | 29.1
173124799 | Wolf ET Обратный клапан для MGK-2-130-300 | MGK-2-130-300, PG040 | 74.1
173137399 | Wolf ET Крышка камеры сгорания для CGB-2 | CGB-2, PG039 | 61.6
173137499 | Wolf ET Газо-/Воздухопровод комплект для CGB-2 | CGB-2, PG047 | 102
207039599 | Wolf ET Обратный клапан комплект для CGS-20/160, CGS-24/200 | CGS-20/160, CGS-24/200, PG031 | 45.2
207096999 | Wolf ET Внешняя часть фиксатора для CSZ | CSZ, PG007 | 5.4
207098299 | Wolf ET Внутренняя часть фиксатора для CSZ | CSZ, PG008 | 8
207136699 | Wolf ET Трубопровод Поддон-Расширительный клапан, для BWL-1 | Expansionsventil, BWL-1, PG052 | 123.5
207196799 | Wolf ET Спиральный компрессор BEH-67YEZMT для BWL-1 | BWL-1, PG143 | 2725.3
207204499 | Wolf ET Воздушный сепаратор линии Теплообменника отопления-Подачи насоса загрузки для CS трубопровода | CS Verrohrung, PG045 | 92.2
207204599 | Wolf ET Головка насоса отопления 7m HE-насоса для CGU-2 | CGU-2, PG097 | 569
207211399 | Wolf ET Кран подпитки для FGB-28/35 | FGB-28/35, PG042 | 79.1
207214899 | Wolf ET Насос высокоэффективный Sole 25/7.5/180 для BWS-1 | BWS-1, PG097 | 600.7
207216799 | Wolf ET Сливной кран для FGB-28/35 | FGB-28/35, PG040 | 70.4
207216899 | Wolf ET одключение подающей линии отопления для FGB-28/35 | FGB-28/35, PG041 | 74.8
207216999 | Wolf ET Подключение обратной линии отопления для FGB-28/35 | FGB-28/35, PG041 | 74.8
207217099 | Wolf ET Подключение горячей / холодной воды для FGB-28/35 | FGB-28/35, PG045 | 92.2
207217299 | Wolf ET Байонетный зажим для FGB-28/35 | FGB-28/35, PG042 | 79.1
241310099 | Wolf ET Форсунка 0,50/45 SF для NU(-B), HU-2(B) - 20 Вт | NU(-B), HU-2(B) - 20 kW, PG028 | 33.4
241311299 | Wolf ET Форсунка 0,75/45 SF для NU(-B), HU-2(B) - 32/40 кВт | NU(-B), HU-2(B) - 32/40 kW, PG028 | 33.4
248249699 | Wolf ET Сменный картридж топливного фильтра | NU, NU-B, HU-2, HU-2B, PG012 | 11.7
248271599 | Wolf ET Ниппель для чугунной секции для MK-2 (1 шт, надо 4 шт) | MK-2, (4 Stück erforderlich), PG042 | 83.8
248474199 | Wolf ET Набор зацепов для турбулизатора для Eurotwin | Eurotwin, PG045 | 97.5
248474299 | Wolf ET Погружная гильза R ½ Zoll DIN2999 для Eurotwin | Eurotwin, PG040 | 74.1
248475299 | Wolf ET Горелка для MGK-2-130-300 | MGK-2-130-300, PG075 | 322.5
274432999 | Wolf ET Модуль управления BM монтируемый для CSZ | CSZ, PG103 | 550.8
274557199 | Wolf ET Блок управления для MGK-2 130 | MGK-2 130, PG133 | 1653.8
274557299 | Wolf ET Блок управления для MGK-2 | MGK-2, PG125 | 1334.1
274570099 | Wolf ET Предохранитель тонкий 4A быстрый 250В 5x20мм для CGB-2 | CGB-2, PG015 | 13.6
274573199 | Wolf ET Электрод контроля для CGU-2/CGU-2K | CGU-2/CGU-2K, PG024 | 24.8
274580999 | Wolf ET Электрод контроля двойной, для MGK-2-390-630 | verstärkt, MGK-2-390-630, PG042 | 69.6
274581499 | Wolf ET Электрод контроля двойной для MGK-2 130-300 | MGK-2 130-300, PG035 | 51.3
274583899 | Wolf ET Электрод ионизации для CGB-2 | CGB-2, PG032 | 41.7
274583999 | Wolf ET Электрод розжига 1-полюсный для CGB-2 | CGB-2, PG030 | 35.8
274584099 | Wolf ET Трансформатор розжига 1-полюсный для CGB-2 | CGB-2, PG030 | 35.8
274586299 | Wolf ET Датчик температуры крышки камеры сгорания для CGB-2 | CGB-2, PG035 | 51.3
279201999 | Wolf ET Дистанционный термометр 0-120C 2400мм для конроллера 3W | Regelung 3W, PG040 | 41.6
279406999 | Wolf ET Ответный штекер 3-полюсный серый для CGG-2/CGG-2K | CGG-2/CGG-2K, PG016 | 7.4
279641099 | Wolf ET Электрод розжига для NG-2P, NG-2PB | NG-2P, NG-2PB, PG013 | 10.4
279906599 | Wolf ET Набор кабелей T для управления вентилятором для GG-1 | GG-1, PG042 | 79.1
280075299 | Wolf ET Газовая горелка из нержавеющей стали для CGB-2-20/24 | CGB-2-20/24, PG061 | 169.7
280075399 | Wolf ET Газовая горелка из нержавеющей стали для CGB-2-14 | CGB-2-14, PG061 | 168.9
290010599 | Wolf ET Теплообменник ГВС для GU-E | GU-E, PG074 | 294.4
298002899 | Wolf ET Теплообменник отопления для CGU-2/CGU-2K | CGU-2/CGU-2K, PG092 | 485.6
298042999 | Wolf ET Теплообменник отопления 24кВт для CGU-2/CGU-2K-24 | CGU-2/CGU-2K-24, PG093 | 510.1
298043499 | Wolf ET Теплообменник отопления для CGG-2/CGG-2K | CGG-2/CGG-2K, PG093 | 510.1
347936399 | Wolf ET Пружинный зажим для фасонного винта для FB, CB | FB, CB, PG007 | 5
349064399 | Wolf ET Крепежный комплект гидравлической группы на обратке для FGB-K-28/35 | Rücklauf, FGB-K-28/35, PG043 | 83.9
390314399 | Wolf ET Уплотнительная манжета для измерительного штуцера для CGB-35, CGB-50, CGB-K-40-35 | CGB-35, CGB-50, CGB-K-40-35, PG008 | 6.8
391002899 | Wolf ET Прокладка плоская D24x17x2 самоклеящаяся, для F3 | selbstklebend, F3, PG002 | 4.1
391038699 | Wolf ET Прокладка горелки для CGB-2 | CGB-2, PG018 | 17.3
391039499 | Wolf ET Прокладка плоская электрода ионизации для CGB-2 | CGB-2, PG012 | 5
391039599 | Wolf ET Прокладка плоская электрода розжига для CGB-2 | CGB-2, PG012 | 5.1
882120201 | Wolf ET Кронштейн для крышки отверстия NB для FB, CB | FB, CB, PG027 | 31.1
3490674 | Запасная часть Винт с шестигранной головкой ST 6,3x13 для котла FGG | FGG | 0.9
3490670 | Запасная часть Винт ST 3,5x9,5 для котла FGG | FGG | 0.9
3490678 | Запасная часть Винт PT 3,5x12 для котла FGG | FGG | 0.9
2746052 | Запасная часть Сетевой кабель с вилкой | FGG | 5.6
3490665 | Запасная часть Винт M4x20 для котла FGG | FGG | 0.9
3490675 | Запасная часть Винт ST 6,3x50 для котла FGG | FGG | 0.9
3490669 | Запасная часть Винт для электродов ST 3,5x6,5 для котла FGG | FGG | 0.9
3490680 | Запасная часть Заклепка D 3x6 для котла FGG | FGG | 0.9
3490671 | Запасная часть Винт ST 4,2x9,5 для котла FGG | FGG | 0.9
3490672 | Запасная часть Винт ST 4,2x13 для котла FGG | FGG | 0.9
3490676 | Запасная часть Дюбель D 8 для котла FGG | FGG | 0.9
3490664 | Запасная часть Гайка шестигранная M4 для котла FGG | FGG | 0.9
2072307 | Запасная часть Медный патрубок насос- теплообменник для котла FGG | FGG | 17.1
2072308 | Запасная часть Медный патрубок теплообменник-гидравлический блок для котла FGG | FGG | 18.9
2072309 | Запасная часть Медный патрубок газ-горелка для котла FGG | FGG | 9.6
2072310 | Запасная часть Медный патрубок для расширительного бака для котла FGG | FGG | 6.1
2072320 | Запасная часть Шланг 1/2" 355 мм для обслуживания для котла FGG | FGG | 15.2
2746053 | Запасная часть Клемма заземления для котла FGG | FGG | 1.2
2485097 | Запасная часть Стенка корпуса правая для котла FGG | FGG | 12.8
2485093 | Запасная часть Обшивка для котла FGG | FGG | 54.8
2485107 | Запасная часть Боковая стенка камеры сгорания для котла FGG | FGG | 11.6
2485108 | Запасная часть Передняя стенка/дверь камеры сгорания для котла FGG | FGG | 5.3
2485109 | Запасная часть Кронштейн камеры сгорания для котла FGG | FGG | 1.3
2072311 | Запасная часть Расширительный бак для котла FGG | FGG | 60.1
2485101 | Запасная часть Кронштейн расширительного бака 375х69,8х1,2 для котла FGG | FGG | 2.6
2485094 | Запасная часть Настенный кронштейн 365х69х1,2 для котла FGG | FGG | 2.6
2485103 | Запасная часть Дефлектор отсека горелки 250х38,6х0,8 для котла FGG | FGG | 1.5
2485104 | Запасная часть Задняя стенка отсека горелки для котла FGG | FGG | 21.7
2485105 | Запасная часть Боковая стенка отсека горелки 477,7х233,5х0,8 для котла FGG | FGG | 8.1
2485106 | Запасная часть Передняя стенка/дверь отсека горелки для котла FGG | FGG | 11.9
2651952 | Запасная часть Дроссельная шайба D 44 для котла FGG | FGG | 1.7
2651954 | Запасная часть Дроссельная шайба D 46 для котла FGG | FGG | 1.7
2485110 | Запасная часть Сборник дымовых газов для котла FGG | FGG | 25.5
2485102 | Запасная часть Кронштейн вентилятора 28,5х20х2 для котла FGG | FGG | 1.2
2485098 | Запасная часть Стенка корпуса левая для котла FGG | FGG | 12.8
1731531 | Запасная часть Ручка-регулятор для котла FGG | FGG | 1.5
3490677 | Запасная часть Винт PT 3,5x9,5 для котла FGG | FGG | 0.9
1731532 | Запасная часть Задняя стенка блока управления для котла FGG | FGG | 11.9
1731533 | Запасная часть Фронтальная панель блока управления для котла FGG | FGG | 16.3
1731534 | Запасная часть Средняя рамка блока управления для котла FGG | FGG | 7.7
2485111 | Запасная часть Смотровое стекло для блока управления для котла FGG | FGG | 3.3
2485100 | Запасная часть Кронштейн задний верхний для котла FGG | FGG | 2.6
1731541 | Запасная часть Направляющая для обшивки для котла FGG | FGG | 0.9
1731544 | Запасная часть Фланец для подключения дымохода DN 60/100 алюминий для котла FGG | FGG | 8
3490682 | Запасная часть Гайка для расширительного бака латунь для котла FGG | FGB | 1.3
1731535 | Запасная часть Коническая силиконовая прокладка D 5 для котла FGG | FGG | 1.2
1731536 | Запасная часть Коническая силиконовая прокладка D 9 для котла FGG | FGG | 0.9
1731537 | Запасная часть Коническая силиконовая прокладка D 15 для котла FGG | FGG | 1.2
1731538 | Запасная часть Коническая силиконовая прокладка D 22 для котла FGG | FGG | 1.2
3910410 | Запасная часть Прокладка 17,86x2,62 для котла FGG | FGG | 1.2
3910411 | Запасная часть Прокладка 24x16x2 для котла FGG | FGG | 0.9
2072321 | Запасная часть Трубка силиконовая D 7,8x380 для котла FGG | FGG | 2.2
3910412 | Запасная часть Лента-уплотнитель 10x3x230 для котла FGG | FGG | 0.9
3910413 | Запасная часть Лента-уплотнитель 10x3x455 для котла FGG | FGG | 1.2
3910414 | Запасная часть Лента-уплотнитель 10x3x350 для котла FGG | FGG | 1.2
1731539 | Запасная часть Пластиковое крепление расширительного бака для котла FGG | FGG | 0.9
3490663 | Запасная часть Пружинная шайба D 4 для котла FGG | FGG | 0.9
3490681 | Запасная часть Заклепка D 4x8 для котла FGG | FGG | 0.9
3490658 | Запасная часть Клипса предохранительного ограничителя температуры STB для котла FGG | FGG | 1.3
3064934 | Запасная часть Шильдик "WOLF QUALITY" самоклеющийся для котла FGG | FGG | 2.3
2072312 | Запасная часть Адаптер манометра латунный для котла FGG | FGG | 1.3
2072313 | Запасная часть Манометр 0-4 бар для котла FGG | FGG | 16.8
2982108 | Запасная часть Первичный теплообменник для котла FGG |  | 186.2
2800757 | Запасная часть Горелка для котла FGG | FGG | 63
2138694 | Запасная часть Вентилятор для котла FGG | FGG | 97.9
2746038 | Запасная часть Маностат воздуха для котла FGG | FGG | 35.4
2746039 | Запасная часть Плата управления для котла FGG | FGG | 212.2
2746040 | Запасная часть Кабельный шлейф для котла FGG | FGG | 27.6
2746041 | Запасная часть Электрод ионизации для котла FGG | FGG | 7.2
2746042 | Запасная часть Электрод розжига для котла FGG | FGG | 7.1
2746054 | Запасная часть Провод заземления для котла FGG | FGG | 1.2
2746043 | Запасная часть Предохранительный ограничитель температуры STB 102 °C для котла FGG | FGG | 3.9
1669299 | Запасная часть Теплоизолированная стенка передняя для котла FGG | FGG | 4.6
1669300 | Запасная часть Теплоизолированная стенка задняя для котла FGG | FGG | 5
1669301 | Запасная часть Теплоизолированная стенка боковая для котла FGG | FGG | 2.7
3910415 | Запасная часть Прокладка 11,5x6x1,5 для котла FGG | FGG | 0.9
3910416 | Запасная часть Прокладка 12x8x2 для котла FGG | FGG | 0.9
3910417 | Запасная часть Прокладка 14x9x2 для котла FGG | FGG | 0.9
3910418 | Запасная часть Прокладка 16x3 для котла FGG | FGG | 1.2
3910421 | Запасная часть Прокладка фланца для подключения дымохода для котла FGG | FGG | 1.2
1731542 | Запасная часть Держатель манометра для котла FGG | FGG | 0.9
3490679 | Запасная часть Винт PT 3,5x16 для котла FGG | FGG | 0.9
3490673 | Запасная часть Винт ST 4,8x13 для котла FGG | FGG | 0.9
3910419 | Запасная часть Прокладка 17x4 для котла FGG | FGG | 1.3
2746044 | Запасная часть Кабель насоса для котла FGG | FGG | 3.2
2072322 | Запасная часть Ниппель предохранительного клапана 1/2" латунь для котла FGG | FGG | 2.3
2746045 | Запасная часть Кабель газового клапана для котла FGG | FGG | 10
3490659 | Запасная часть Клипса трехходового клапана для котла FGG | FGG | 1.8
2746046 | Запасная часть Привод трехходового клапана для котла FGG | FGG | 44.6
2746047 | Запасная часть Датчик давления воды 0,4 бар для котла FGG | FGG | 12
3910420 | Wolf ET Запасная часть Прокладка для теплообменника ГВС 18,3x3,6 FGG | FGG | 1.3
3490667 | Запасная часть Винт с циллиндрической головкой DIN912 M5x18 для котла FGG | FGG | 1.2
2072314 | Запасная часть Гидравлический блок левая часть для котла FGG | FGG | 128.2
2072315 | Запасная часть Гидравлический блок правая часть для котла FGG | FGG | 89.1
2746048 | Запасная часть Датчик протока ГВС для котла FGG | FGG | 26.1
2072317 | Запасная часть Переходник латунный для расширительного бака латунь для котла FGG | FGG | 7
1731543 | Запасная часть Рукоякта для крана подпитки для котла FGG | FGG | 12.9
2746049 | Запасная часть Кабель для привода трехходового клапана для котла FGG | FGG | 8.9
2982109 | Запасная часть Пластинчатый теплообменник для котла FGG | FGG | 56.3
2485095 | Запасная часть Регулятор потока 10 литров для котла FGG | FGG | 82
3490660 | Запасная часть Плоская алюминиевая шайба для котла FGG | FGG | 0.9
2072318 | Запасная часть Предохранительный клапан 1/2" для котла FGG | FGG | 25.8
2072319 | Запасная часть Насос для котла FGG | FGG | 230.7
3490661 | Запасная часть Фиксатор насоса D 18 для котла FGG | FGG | 2
2746050 | Запасная часть Датчик температуры для котла FGG | FGG | 5.9
2746051 | Запасная часть Газовый клапан для котла FGG | FGG | 128.5
2485099 | Запасная часть Кронштейн для гидравлического блока для котла FGG | FGG | 4.9
3490668 | Запасная часть Винт с круглой головкой DIN912 M6x8 для котла FGG | FGG | 0.9
3490666 | Запасная часть Винт с круглой головкой DIN912 M4x6 для котла FGG | FGG | 0.9
2800758 | Запасная часть Коллектор горелки с форсунками для природного газа для котла FGG | FGG | 18.2
2800759 | Запасная часть Коллектор горелки без форсунок для котла FGG | FGG | 13.8
2485112 | Запасная часть Форсунка для природного газа для котла FGG | FGG | 1.3
2071265 | Wolf Принадлежность Смесительный вентиль DN25 для быcтрого нагрева для BVG-Lambda | Rücklaufanhebung BPH, PG111 | 841.4
2071266 | Wolf Принадлежность Смесительный вентиль DN32 для быcтрого нагрева для BVG-Lambda | Rücklaufanhebung BPH, PG117 | 987.6
2400325 | Wolf ET Глушитель для установки в стальной отопительный котёл 17 до 25 кВт | Kesselgrößen 17/20/25, PG048 | 117
2400340 | Wolf ET Глушитель для установки в стальной отопительный котёл 32 до 40 кВт | Kesselgrößen 32/40, PG054 | 141.6
2400363 | Wolf ET Глушитель для установки в стальной отопительный котёл 50 до 63 кВт | Kesselgrößen 50/63, PG059 | 169.7
2482933 | Wolf ET Комплект принадлежностей для подключения абсорбера для нагрева воды в бассейне, на каждый ряд коллекторов | Schwimmbadabsorber, PG089 | 447.8
2575744 | Wolf ET Спиральный рукав обратного воздуха 50 мм, длина 10 м, для пеллетного котла BPH | BPH, PG062 | 190.2
2575749 | Wolf ET Спиральный рукав обратного воздуха 50 мм, длина 20 м, для пеллетного котла BPH | BPH, PG078 | 356.2
2577023 | Wolf ET Система подачи со шнеком для бункерного пеллетохранилища | Sacksilo, PG143 | 3222
2577195 | Wolf ET Спиральный всасывающий рукав 45 мм, длина 10 м, с заземляющим кабелем для BPH | BPH, PG081 | 470.1
2577196 | Wolf ET Спиральный всасывающий рукав 45 мм, длина 20 м, с заземляющим кабелем для BPH | BPH, PG107 | 789.1
2577198 | Wolf ET Хомут для спирального всасывающего рукава 45 мм | Spiralsaugschlauch 45mm, PG012 | 22.2
2577199 | Wolf ET Хомут для спирального рукава обратного воздуха 50мм | Rückluftschlauch 50mm, PG012 | 20
2744395 | Wolf ET Датчик комнатной температуры для пеллетного котла BPH | Regelung BPH, PG071 | 257.6
2744785 | Wolf ET Модуль расширения для 1 смесительного контура в комплекте накладной датчик температуры, для BVG-Lambda | BVG, PG100 | 628.4
2744786 | Wolf ET Устройство дистанционного управления для твердотопливного котла BVG-Lambda | BVG-Lambda, PG113 | 822.9
8810252 | Wolf ET Турбуляторы из нержавеющей стали (1 комплект = 23 шт) для стальных котлов NU-B/NU-1/NU1-B 32-40 кВт | NU-B/NU-1/NU1-B 32-40kW, PG099 | 638.6
8810253 | Wolf ET Турбуляторы из нержавеющей стали (1 комплект = 30 шт) для стальных котлов NU-B/NU-1/NU-1B 50-63 кВт | NU-B/NU-1/NU-1B 50-63kW, PG114 | 1126.9
8904934 | Wolf ET Турбуляторы для чугунных котлов до 60 кВт для оптимальной регулировки температуры отходящих газов | Gusskessel, PG045 | 97.5
8906516 | Wolf ET Горелка жидкотопливная наддувная TH 16 кВт для стального котла CNK-17 | Stahlheizkessel CNK-17, PG141 | 2109.8
8906517 | Wolf ET Горелка жидкотопливная наддувная TH 19 кВт для стального котла CNK-20 | Stahlheizkessel CNK-20, PG141 | 2109.8
8906518 | Wolf ET Горелка жидкотопливная наддувная TH 23 кВт для стального котла CNK-25 | Stahlheizkessel CNK-25, PG141 | 2109.8
8906519 | Wolf ET Горелка жидкотопливная наддувная TH 29 кВт для стального котла CNK-32 | Stahlheizkessel CNK-32, PG141 | 2109.8
8906520 | Wolf ET Горелка жидкотопливная наддувная TH 19 кВт для чугунного котла CHK-22 | Gussheizkessel CHK-22, PG141 | 2109.8
8906521 | Wolf ET Горелка жидкотопливная наддувная TH 25 кВт для чугунного котла CHK-29 | Gussheizkessel CHK-29, PG141 | 2109.8
8906522 | Wolf ET Горелка жидкотопливная наддувная TH 32 кВт для стального котла CNK-40 | Stahlheizkessel CNK-40, PG141 | 2109.8
8906524 | Wolf ET Горелка жидкотопливная наддувная TH 40 кВт для стального котла CNK-50 | Stahlheizkessel CNK-50, PG142 | 2418.5
8906526 | Wolf ET Горелка жидкотопливная наддувная TH 50 кВт для стального котла CNK-63 | Stahlheizkessel CNK-63, PG143 | 2624.4
8906530 | Wolf ET Горелка жидкотопливная наддувная Premio 19 кВт для чугунного котла CHK-22 | Gussheizkessel CHK-22, PG143 | 2624.4
8906533 | Wolf ET Горелка жидкотопливная наддувная Premio 25 кВт для чугунного котла CHK-29 | Gussheizkessel CHK-29, PG143 | 2624.4
8906565 | Wolf ET Горелка жидкотопливная наддувная Premio 16 кВт для стального котла CNK-17 | Stahlkessel 17kW, PG144 | 3156.4
8906566 | Wolf ET Горелка жидкотопливная наддувная Premio 19 кВт для стального котла CNK-20 | Stahlkessel 20kW, PG144 | 3156.4
8906567 | Wolf ET Горелка жидкотопливная наддувная Premio 23 кВт для стального котла CNK-25 | Stahlkessel 25kW, PG144 | 3156.4
8906568 | Wolf ET Горелка жидкотопливная наддувная Premio 28 кВт для стального котла CNK-32 | Stahlkessel 32kW, PG144 | 3156.4
8906766 | Wolf ET Горелка жидкотопливная наддувная Premio 32 кВт для стального котла CNK-40 | Stahlkessel 40kW, PG144 | 3156.4
2425071 | Wolf ET Погружная гильза для регулятора SP1 | Regler SP1, PG022 | 22.6
2445300 | Wolf ET Прокладка смотрового отверстия для SE | SE SITAM W.A.OBEN, PG057 | 161.7
2445306 | Wolf ET Прокладка смотрового отверстия для SE-1-400 | SE-1-400, PG068 | 234.7
2445307 | Wolf ET Прокладка смотрового отверстия для SE-1-150-300 | SE-1-150-300, PG070 | 256.5
2445308 | Wolf ET Прокладка смотрового отверстия для SE-1-150-300 AE | SE-1-150-300 AE, PG070 | 256.5
2445309 | Wolf ET Прокладка смотрового отверстия для SE-1-400 AE | SE-1-400 AE, PG068 | 234.7
2445500 | Wolf ET Прокладка смотрового отверстия для SE/SE-1 (FA.NOVA) | SE/SE-1 (FA.NOVA), PG032 | 42.5
2445510 | Wolf ET Прокладка смотрового отверстия для SE1-150-400(VOLUND) | SE1-150-400(VOLUND), PG032 | 42.5
2445530 | Wolf ET Прокладка смотрового отверстия для SE1-150-400(IDROPI) | SE1-150-400(IDROPI), PG045 | 94.9
2445540 | Wolf ET Прокладка смотрового отверстия для SEF1-300 NOVA/SITAM | SEF1-300 NOVA/SITAM, PG036 | 59.2
2445570 | Wolf ET Прокладка смотрового отверстия для SE1-500 AUSTRIA EM. | SE1-500 AUSTRIA EM., PG032 | 42.5
2445580 | Wolf ET Прокладка смотрового отверстия для SE1-750 Fa. BINDL | SE1-750 Fa. BINDL, PG054 | 137.7
2445590 | Wolf ET Прокладка смотрового отверстия для SE1-750 (TE)-(AE) | SE1-750 (TE)-(AE), PG046 | 99.4
2482508 | Wolf ET Переходник комплект G 1 1/4" для защитного анода | Schutzanode, PG038 | 65.6
2482630 | Wolf ET Прокладка смотрового отверстия для SE-1 (VOLUND) | SE-1 (VOLUND), PG034 | 51.3
2745577 | Wolf ET Плата управления CAD "B" LU-управление для GTK-4 | GTK-4, PG138 | 2386.2
2745735 | Wolf ET STB - инструкция 100°C TS8 для GTK-4 | GTK-4, PG033 | 46.9
2800754 | Wolf ET Комплект переоснащения на природный газ E для NG-1P-17/23 | NG-1P-17/23, PG032 | 42.5
2800755 | Wolf ET Комплект переоснащения на природный газ E для NG-1P-29 | NG-1P-29, PG035 | 53.1
2800756 | Wolf ET Комплект переоснащения на природный газ E для NG-1P-35 | NG-1P-35, PG038 | 65.6
2981717 | Wolf ET Пластинчатый теплообменник Топливо-Вода для GTK-4 | GTK-4, PG106 | 770.2
3490072 | Wolf ET Винт с квадратной головкой Itropi SW13 оцинкованный M8x25 для SE/SE-1 | verz. M8x25, PG008 | 8.1
8615001 | Wolf ET Сервисный кейс для CGx-2 до 24 кВт | CGx-2 bis 24 kW | 2179.6
8752584 | Wolf ET Комплект переоснащения на природный газ E для NG-30E-72/ED-144 | NG-30E-72/ED-144, PG058 | 159.9
8752585 | Wolf ET Комплект переоснащения на природный газ E для NG-30E-96/ED-192 | NG-30E-96/ED-192, PG064 | 200
8752586 | Wolf ET Комплект переоснащения на природный газ E для NG-30E-120/ED-240 | NG-30E-120/ED-240, PG069 | 243.9
8887322 | Wolf ET Комплект переоснащения на природный газ H/E для NG-2P/2E-10 | NG-2P/2E-10, PG031 | 38.6
8887323 | Wolf ET Комплект переоснащения на природный газ H/E для NG-2P/2E-17 | NG-2P/2E-17 , PG031 | 38.6
8887324 | Wolf ET Комплект переоснащения на природный газ H/E для NG-2P/2E-23 | NG-2P/2E-23, PG033 | 45.6
8887325 | Wolf ET Комплект переоснащения на природный газ H/E для NG-2P/2E-29 | NG-2P/2E-29, PG040 | 62.4
8887326 | Wolf ET Комплект переоснащения на природный газ H/E для NG-2P/2E-35 | NG-2P/2E-35, PG035 | 71.7
8887327 | Wolf ET Комплект переоснащения на природный газ H/E для NG-2E-48 | NG-2E-48, PG035 | 100
8887328 | Wolf ET Комплект переоснащения на природный газ E для NG-3-EP-10 | NG-3-EP-10, PG014 | 16
8887329 | Wolf ET Комплект переоснащения на природный газ E для NG-3-EP-17 | NG-3-EP-17, PG019 | 31.3
8887330 | Wolf ET Комплект переоснащения на природный газ E для NG-3-EP-23 | NG-3-EP-23, PG024 | 52.9
8887331 | Wolf ET Комплект переоснащения на природный газ E для NG-3-EP-29 | NG-3-EP-29, PG027 | 68.7
8887332 | Wolf ET Комплект переоснащения на природный газ E для NG-3-EP-35 | NG-3-EP-35, PG031 | 38.6
8887333 | Wolf ET Комплект переоснащения на природный газ E для NG-3-EP-48 | NG-3-EP-48, PG034 | 128.2
9146407 | Wolf ET Сервисный кейс для BWL-1S | BWL-1S | 3106.4
2744014 | Wolf ET Поджигательный электрод с кабелем для CGG ( правый) | CGG-K | 30.6
2744015 | Wolf ET Поджигательный электрод с кабелем для CGG ( левый ) | CGG-K | 30.6
2744016 | Wolf ET Электрод ионизации с кабелем для CGG | CGG | 27.5
166924199 | Wolf ET Изоляция насоса Wilo Yonos Para GT 25/7.5/180, для BWS-1 | GT 25/7.5/180, BWS-1, PG032 | 42.5
2072214 | Wolf ET Пластинчатый Теплообменник XB37H-1 60 для SLS-50 | SLS-50, PG145 | Цена по запросу
2072215 | Wolf ET Насос WI Top-STG 25/7 для SLS-50 | SLS-50, PG096 | Цена по запросу
2072216 | Wolf ET Насос GR UPS 15-60 230В для SLS-25 | SLS-25, PG090 | Цена по запросу
2072217 | Wolf ET Насос GR UPS 15-80 130 230В для SLS-25 | SLS-25, PG090 | Цена по запросу
2072218 | Wolf ET Насос WI Stratos 25/1-8 для LS-140 | LS-140, PG143 | Цена по запросу
4900764 | Wolf ET Контргайка из полиамида M25X1,5 | PG199 | Цена по запросу
248501399 | Wolf ET Секционный блок без горелки для MGK-2-1000 | MGK-2-1000, PG199 | Цена по запросу
248501499 | Wolf ET Секционный блок без горелки для MGK-2-800, PG199 | MGK-2-800, PG199 | Цена по запросу
274523999 | Wolf ET Разъем НКР (красный) для внешнего насоса отопительного контура для CGB-2, CGS-2, CGW-2 | externe Heizkreispumpe, CGB-2, PG016 | 10.6
3910422 | Wolf ET Запасная часть Прокладка крана подпитки 16x12x1,5 FGG | FGG | 1.5
2746006 | Wolf ET Плата комплект для блока питания+реле потока вертикальная для BWL-1S | senkrecht, BWL-1S, PG097 | 613.4
274595299 | Wolf ET Плата модуля управления солнечными коллекторами SM1 | SM1-2, PG074 | 302.2
274595399 | Wolf ET Плата модуля управления солнечными коллекторами SM2 | SM2-2, PG084 | 421.2
345095699 | Wolf ET Винт с цилиндрической головкой M4X8-1.4301 DIN912 | DIN912, PG001 | 3.6
2072261 | Wolf ET 4-ходовой клапан RV06AD12080000 для BWL-1-08 / 10/12 | BWL-1, PG079 | 394.8
274458799 | Wolf ET Катушка для 4-ход. клапана LDK-410000000 для BWL-1 | BWL-1, PG027 | 35.8
201302899 | Wolf ET Поворотный тройник для CGB-20 | CGB-20, PG031 | 42.6
173064099 | Wolf ET Газовая дроссельная шайба сжиженный газ D6,7 д. CGB-75/100 до 01/2011 | CGB-75/100 bis 01/11, PG026 | 30.4
207066499 | Wolf ET Клипса для крестовины для COB | COB, PG007 | 7.7
1731583 | Wolf ET Опорная втулка реле контроля пламени с конденсатором ø30 мм для COB-15-40 | mit 30mm Kondensator, PG008 | 6.2
2072352 | Wolf ET Зажимная деталь для RV181-B DN32 для FWS-350 | FWS-350, PG029 | 39.1
2072353 | Wolf ET Зажимная деталь для RV181-B DN40 для FWS-540 | FWS-540, PG034 | 59
172057299 | Wolf ET Подключение нижнее для теплообменника системы отопления для GB | GB, PG073 | 393.6
172057699 | Wolf ET Подключение верхнее для теплообменника системы отопления для GB | GB, PG073 | 314.9
390314299 | Wolf ET Прокладка двойная для GB, TGB | GB, TGB, PG015 | 17.2
279904699 | Wolf ET Штекерный разъем с кабелем для вентилятора GG-18/24 | GG-18/24, PG034 | 59.2
279901099 | Wolf ET Комплект кабелей E датчика подающей линии для GU-E, GU-EK | GU-E, GU-EK, PG042 | 98
279614199 | Wolf ET Кабель для Газового комбинированного клапана для NG-2/3 | ventil, NG-2/3, PG030 | 44.1
279622199 | Wolf ET Электроды розжига и ионизации для NG-3E-10 | NG-3E-10, PG030 | 44.1
2485320 | Wolf ET Набор крюков нижних и верхних для монтажа солнечных систем до 2008 года | unten u. oben, bis BJ 08, PG045 | 104.5
207095899 | Wolf ET Угол для подключения подающей/обратной линии солнечных коллектров | Vor-/Rücklauf Solar, PG017 | 18.6
279203699 | Wolf ET Удаленный термометр для R11/R11-SB | R11/R11-SB, PG040 | 76.3
279406699 | Wolf ET Штекер eBus (зеленый) 2-полюсный для R20 DigiCompact | R20 DigiCompact, PG017 | 8.2
274524099 | Wolf ET Штекер RAST5F 3-полюсный красный для BM-2 | WRS-System BM-2, PG017 | 10.7
345095199 | Wolf ET Винт с цилиндрической головкой M6X10-AL DIN7984 | DIN7984, PG002 | 2
248393599 | Wolf ET Катушка магнитного клапана для жидкотопливного насоса BFP21 | Ölpumpe BFP21, PG042 | 87.9
279101999 | Wolf ET 4-ходовой смеситель Н-образный из серого чугуна | aus Grauguss, PG074 | 402.7
1731522 | Wolf ET Газовая дроссельная шайба NRV77 E/H 28 кВт пластиковая для FGB-(K)-28 | aus Kunststoff, PG026 | 5
1731523 | Wolf ET Газовая дроссельная шайба 35кВт E/H для FGB-35 | aus Kunststoff E/H, PG033 | 5.9
8614987 | Wolf ET Корпус регулятора в сборе для FGB | FGB, PG043 | 85.6
1731590 | Wolf ET Корпус регулятора задняя часть для FGB | FGB, PG031 | 19.2
171007099 | Wolf ET Ручка контроллера пластиковая для GU/GG-1 | GU/GG-1, PG007 | 10.5
1730155 | Wolf ET Клапан заполнения для CGG-K | CGG-K | 56.2
2072276 | Wolf ET Головка насоса комплект c платой и реле потока | Platine und Flowswitch, PG125 | 1460.9
290024099 | Wolf ET Теплообменник ГВС для GB/GU/GG-2EK | GB/GU/GG-2EK, PG074 | 275.6
274595099 | Wolf ET Плата управления для модуля MM-2 | Mischermodul MM-2, PG079 | 338.1
241323599 | Wolf ET Муфта Двигатель-Жидкотопливный насос для горелки Cuenod голубого пламени | Cuenod-Blaubrenner, PG021 | 17.6
2074682 | Wolf ET Гидравлический блок для CGG-3K-24/28 | CGG-3(K) | 458.7
1669350 | Wolf ET Изоляция камеры сгорания RW CGG-3-24 / 28 | CGG-3(K) | 31.1
1669348 | Wolf ET Изоляция камеры сгорания SW CGG-3-18 / 24/28 | CGG-3(K) | 22.7
1669349 | Wolf ET Изоляция камеры сгорания VW CGG-3-24 / 28 | CGG-3(K) | 32.3
274640299 | Wolf ET Комплект кабелей для CGG-3 | CGG-3(K) | 263.6
173164399 | Wolf ET Крышка платы управления CGG-3 | CGG-3(K) | 27.5
2747055 | Wolf ET Плата управления CGG-3 | CGG-3(K) | 313.3
280076399 | Wolf ET Газовая горелка, 24 кВт для работы на природном газе Е/Н | CGG-3(K) | 305
280076299 | Wolf ET Газовая горелка, 28 кВт для работы на природном газе Е/Н | CGG-3(K) | 305
9146799 | Wolf ET Переключающий клапан 3Вт + серводвигатель в сборе зажимным кольцом | BWS-1/CPM-1 | 365.7
274700299 | Wolf ET Датчик температуры отходящих газов 100°C | COB | 65.6
274637999 | Wolf ET Датчик температуры отходящих газов 95°C | CGB | 40.5
2074725 | Wolf ET Шаровой кран Wolf G1 "AG / AG красный для пресной воды и зарядных станций | Frischwasser- und Ladestationen | 146.5
2074726 | Wolf ET Шаровой кран Wolf G1 "AG / AG синий для пресной воды и зарядных станций | Frischwasser- und Ladestationen | 146.5
8615811 | Wolf ET Комплект регулятора расхода CGB-2 | 5-25 ltr., CGB-2 | 50.4
2074880 | Wolf ET Уплотнительная заглушка для CGB-2 | CGB-2 | 5.8
1731623 | Wolf ET Поворотно-нажимная ручка заправочного крана D21.5 | FGB | 8.6
390316499 | Wolf ET Прокладка камеры сгорания, CGB 11-24, включая силиконовую смазку 10 г (2 шт. в комплекте) | CGx, PG027 | 22.4
3910403 | Wolf ET Плоская прокладка для электрода зажигания и ионизации, для FGB, PG009 | Ionisationselektrode, FGB, PG009 | 14
1731434 | Wolf ET GM Дымовая труба DN60 L380, PG035 | L380, PG035 | 63.7
2748120 | Wolf ET Кабель Grundfos UPER / UPML PWM 1700 мм (стар. арт. 2747089) |  | 91.1
2074705 | Wolf ET Насос HKP Grundfos UPM3 15-75 CAOD |  | 369.6
139001721 | Wolf ET Клипса первичного теплообменника котла FGG | FGG | 1.5
2747567 | Wolf ET Байпас, включая двигатель CWL-2-325/400 | CWL-2 | 505.4
1800442 | Wolf ET Передняя крышка в сборе CWL-2-325/400 | CWL-2 | 689.7
1800464 | Wolf ET Фронтальная дверца CWL-2-225 | CWL-2-225 | 587.5
1800441 | Wolf ET Фронтальная дверца CWL-2-325/400 | CWL-2-325/400 | 613
173172799 | Wolf ET Смесительная камера Вентури 38 кВт D18 | CGB-2 | 162.1
173172899 | Wolf ET Смесительная камера Вентури 55 кВт D23.3 | CGB-2 | 162.1
8616285 | Wolf ET Плата GBC для котла CGB-2-38/55 | CGB-2 | 420.3
2074681 | Wolf ET Гидравлический блок одноконтурного котла CGG-3 | CGG-3 | Цена по запросу
2485238 | Wolf ET Инструмент для демонтажа плунжеров D280 |  | 49.4
3910085 | Wolf ET Уплотнительное кольцо 350 x 7, EPDM, 70 Shore A |  | 39.6
349026099 | Wolf ET Винт, EJOT ALtracs 50x25 A4 |  | 3
2073140 | Wolf ET Труба обратной линии для группы насосов HK CGB 75/100 | CGB-75/100 | 159.5
2073142 | Wolf ET Труба подающей линии для группы насосов HK CGB-75/100 | CGB-75/100 | 201
2747594 | Wolf ET Плата управления FGB 24 кВт | FGB | 413.4
8615745 | Wolf ET Управление FGB (K) 24 кВт | FGB | 635.5
1720635 | Wolf ET Логотип Wolf изогнутый 108 мм x 33,5 мм для CWL-2 | CWL-2 | 47.5
2747570 | Wolf ET Плавкая вставка преднагревателя CWL-2 325/400 | CWL-2 | 104.4
2139604 | Wolf ET Вентилятор CWL-2-325 | CWL-2 | 1609.6
2747574 | Wolf ET Основная плата CWL-2 | CWL-2 | 1192.8
2747568 | Wolf ET Тэн внутреннего преднагревателя 1000Вт CWL-2-325 / 400 | CWL-2 | 669.9
2139603 | Wolf ET Вентилятор CWL-2-400 | CWL-2 | 1730.6
2746036 | Wolf ET Предохранитель VHZ для CWL-D-70 | CWL-D-70 | 72.2
2072603 | Wolf ET Трубопроводная обвязка газа D14 CGG-3 | CGG-3 | 97
2747387 | Wolf ET Плата CGG-3K-24/28 | CGG-3 | 349.4
2074868 | Wolf ET Трубопроводная обвязка MAG CGG-3 | CGG-3 | 61.2
2074710 | Wolf ET Воздушный клапан Z108, CAOD |  | 24.9
2074615 | Wolf ET Предохранительный клапан 3 бар, пласт. |  | 22
2074614 | Wolf ET Байпасный клапан в сборе |  | 65.5
2747369 | Wolf ET Привод 3-ходового клапана |  | 75.4
2074686 | Wolf ET Моторная часть циркуляционного насоса НКО GDP15-6S-Z108 |  | 231.8
2074713 | Wolf ET Сливной кран НКО |  | 58.1
2074711 | Wolf ET Комплект уплотнительных колец с силиконовой смазкой |  | 6.9
2747611 | Wolf ET Датчик давления аналоговый 4 бар |  | 37.1
2074616 | Wolf ET Гидравлический блок GTC VL HW 3WUV |  | 110.7
2074716 | Wolf ET Гидравлика GTC блок подающей линии водонагревателя |  | 72.2
2074708 | Wolf ET Гидравлический блок накопителя ОЛ с датчиком давления |  | 79.1
2074718 | Wolf ET Насос НКО GDP15-6S Z108 включая улитку | CGG-3 | 190.2
2074833 | Wolf ET Уплотнение пластинчатого рекуператора |  | 57.7
2074706 | Wolf ET Пластинчатый теплообменник 12 Пластин | FGB-K-24, CGG-3-K | 123.5
2747370 | Wolf ET Датчик расхода рабочего колеса с датчиком Холла |  | 33.4
2074712 | Wolf ET Заправочный кран в сборе |  | 18.6
2074684 | Wolf ET Фильтр горячей воды |  | 57.6
2072624 | Wolf ET Гидравлика ОЛ ГВС с датчиком давления |  | 74.8
2074619 | Wolf ET Гидравлика KW-блок |  | 78.4
2074709 | Wolf ET Гидравлический блок RL HW + KW в сборе для CGG-3 |  | 101.3
3490718 | Wolf ET Двойной пружинный зажим D14 CGG-3 | CGG-3 | 55.6
3910448 | Wolf ET Уплотнительный профиль | CGG-3 | 74.6
8615774 | Wolf ET Передняя панель CGG-3 |  | 131.8
8615524 | Wolf ET Крышка камеры сгорания CGG-3 | CGG-3 | 102.6
8615730 | Wolf ET Крепежный уголок CGG-3 | CGG-3 | 72.7
8615723 | Wolf ET Теплообменник нагрева воды 24 кВт и 84 ребра |  | 330.4
8615557 | Wolf Принадлежность Комплект технического обслуживания для котлов CGG-3 | CGG-3 | 104.7
8615722 | Wolf ET Теплообменник сетевой воды 28 кВт |  | 333.8
207260599 | Wolf ET Трубопроводная обвязка горелки HWT |  | 77.9
207260799 | Wolf ET Трубопроводная обвязка насоса HWT |  | 81.9
207260699 | Wolf ET Трубопроводная обвязка подающей линии CGG-3 |  | 84.3
274638499 | Wolf ET Газовый клапан CGG-3 | CGG-3 | 248
274637199 | Wolf ET Электрод ионизации CGG-3 | CGG-3 | 65.5
213879299 | Wolf ET Вентилятор для CGG-3 | CGG-3 | 202.9
274643599 | Wolf ET Дифференциальное реле давления воздуха |  | 74.2
349071799 | Wolf ET Двойной пружинный зажим D18 CGG-3 | CGG-3 | 61.1
173128999 | Wolf ET Кнопочная панель (старый артикул № 17 31 289) | FGB, PG033 | 58.3
274637299 | Wolf ET Электрод поджига CGG-3 | CGG-3 | 65
173164299 | Wolf ET Передняя панель для блока управления CGG-3 |  | 75.6
173103099 | Wolf ET Кнопка включения котла |  | 22.7
274584199 | Wolf ET Датчик ГВС для FGB-K-28/35 | FGB-K-28/35, PG040 | 92.4
274731299 | Wolf ET Датчик температуры CGG-3 | CGG-3 | 82.3
274701999 | Wolf ET Комплект кабелей для подключения к сети для CGG-3 |  | 71.3
274639099 | Wolf ET Накладной датчик D18 5k NTC |  | 65
207262199 | Wolf ET Расширительный бак, круглый, (8 литров) |  | 200.6
3490593 | Wolf ET Канавка для листового металла тип М6 15.462.002 оцинкованная |  | 70.8
2747575 | Wolf ET Рамка дисплея чёрный CWL-2 | CWL-2 | 75.6
2577884 | Wolf ET Сифон шаровой CWL-2 | CWL-2 | 145
2024527 | Wolf ET Крышка для сливного крана для CSW-120 белый | CSW-120 | 15.8
2794065 | Wolf ET Штекер датчика бойлера SF (синий) |  | 4.1
14-00004527 | Wolf ET Кассета сотового увлажнителя SWE/SWH/LWE/LWH | SWE/SWH/LWE/LWH | 305.2
14-00004641 | Wolf ET Кассета сотового увлажнителя SWE-2 | SWE-2 | 315
J110001 | Wolf ET Ротор двигателя насоса для котла CGG-3 | CGG-3 | 97.9
1669242 | Wolf ET Изолированная соединительная труба для MGK-2-800/1000 | MGK-2-800/1000, PG045 | 107.2
1669243 | Wolf ET Изоляция нижняя для MGK-2-800/1000 | MGK-2-800/1000, PG071 | 297.1
1669244 | Wolf ET Изоляция верхняя для MGK-2-800/1000 | MGK-2-800/1000, PG096 | 643.3
1669245 | Wolf ET Изоляционный кожух для MGK-2-800/1000 | MGK-2-800/1000, PG085 | 490.5
1669283 | Wolf ET Комплект изоляционных полуцилиндров, 4-частный, для SM1/2-2 |  | 251.9
1731394 | Wolf ET Запасная заслонка группы одноконтурных труб |  | 81.9
2072241 | Wolf ET Запасной комплект настенного крепежа распред. балки DN25/32 |  | 141.7
2484972 | Wolf ET Держатель для труб PBT CRK-12, начиная с 15.07.2015 | CRK-12, PG021 | 22.8
2745908 | Wolf ET Базовая плата для CWL-D70 | CWL-D70, PG095 | 657
2745909 | Wolf ET Панель внутренняя для CWL-D-70 | CWL-D70, PG075 | 446.6
2745910 | Wolf ET Наружная стеновая панель белая для CWL-D70 | CWL-D70, PG092 | 609.1
2745911 | Wolf ET Наружная стеновая панель из нержавеющей стали для CWL-D70 | CWL-D70, PG098 | 735.6
2745912 | Wolf ET Датчик температуры CWL-D-70 |  | 73.2
2745913 | Wolf ET Запасной теплообменник с байпасом и байпасным двигателем | CWL-D70, PG114 | 1302.9
2745914 | Wolf ET Запасной корпус EPP (2 части) для CWL-D70 | CWL-D70, PG063 | 271.6
2745915 | Wolf ET Запасной вентилятор с корпусом для CWL-D70 | CWL-D70, PG126 | 1610.5
2745916 | Wolf ET Комплект Запасное уплотнительное кольцо (4 шт.) для CWL-D70 | CWL-D70, PG034 | 73.2
3490440 | Wolf ET Стопорная шайба M10 Форма M V4A для MGK-2-800/1000 |  | 3.4
3490493 | Wolf ET Соединительная муфта M12, 30 длина, SW 19, для MGK-2-800/1000 |  | 8.2
3490642 | Wolf ET Гайка шестигранная M6 DIN 7967 плоская |  | 2.2
3910405 | Wolf ET Уплотнение для крышки обслуживания MGK-2 800-1000 | MGK-2 800-1000, PG041 | 86.6
8615277 | Wolf ET Набор для технического обслуживания CGU-2 | CGU-2, PG042 | 77.1
8615278 | Wolf ET Набор для технического обслуживания CGG-2 | CGG-2, PG042 | 77.1
8752564 | Wolf ET Панель правая передняя RAL9006 для MGK-2-1000 | MGK-2-1000, PG044 | 121.2
8752567 | Wolf ET Панель правая задняя RAL9006 для MGK-2-1000 | MGK-2-1000, PG057 | 209.5
8752570 | Wolf ET Передняя панель правая RAL9006 для MGK-2-1000 | MGK-2-1000, PG060 | 215.8
8752576 | Wolf Панель верхняя RAL9006 для MGK-2-1000 | MGK-2-1000, PG077 | 448.9
8752589 | Wolf ET Панель левая нижняя RAL9006 для MGK-2-1000 | MGK-2-1000, PG040 | 81.4
8752669 | Wolf ET Монтажный комплект M16 для MGK-2 800-1000 | MGK-2 800-1000, PG027 | 35.4
173136999 | Wolf ET Обратный клапан DN 100 для MGK-2 800-1000 | MGK-2 800-1000, PG118 | 1162.3
173137099 | Wolf ET Обратный клапан для MGK-2-390-1000 | MGK-2-390-1000, PG040 | 81.4
173143899 | Wolf ET Камера смешивания для MGK-2-800/1000 | MGK-2-800/1000, PG114 | 1036.6
207217699 | Wolf ET Газовая труба для MGK-2-800/1000 | MGK-2-800/1000, PG108 | 891
213861799 | Wolf ET Вентилятор G3G250-MW50 MGK-2-1000 | PG161 | 10518
240002599 | Wolf ET Дверца котла D410 для NK-17/20/25 | NK-17/20/25, PG080 | 350.6
240004099 | Wolf ET Дверь котла D462 окрашенная для NK-32/40 | NK-32/40, PG083 | 566.3
240006399 | Wolf ET Дверца котла D564 для NK-50/63 | NK-50/63, PG092 | 475.4
248489399 | Wolf ET Запасное широкополосное реле контроля пламени KLC 20 |  | 342.9
274589399 | Wolf ET Предохранитель мелкий 1,25A 8,4x7,6 мм (10 штук) |  | 48
274590099 | Wolf ET Блок управления для MGK-2-1000 | MGK-2-1000, PG135 | 2055.2
274600499 | Wolf ET Блок управления для MGK-2-800 | MGK-2-800, PG138 | 2285.3
2747273 | Wolf ET Кабельный комплект внутренний FGB, версия 2 |  | 171.7
2074665 | Wolf ET Трубопровод D10 FGB Расширительный бак - HydrGTC |  | 46
2074633 | Wolf ET Трубка подачи газа D18 FGB |  | 81.8
2074631 | Wolf ET Обратный трубопровод FGB 24/28 |  | 90.2
2074629 | Wolf ET Трубка обратной линии D18 FGB RL 35kW - HydrGTC |  | 486
2074622 | Wolf ET Трубопровод подающий D18 FGB |  | 95.8
1669380 | Wolf ET Изол. эл. для отдельного устройства на обратной линии WS CGB-75/100 | CGB-75/100 | 285.8
1669381 | Wolf ET Изол. эл. для отдельного устройства на линии подачи WS CGB-75/100 | CGB-75/100 | 285.8
1669382 | Wolf ET Изол. эл. для 2-го каскада слева на обратной линии WS CGB-75/100 | CGB-75/100 | 544.9
1669383 | Wolf ET Изол. эл. для 2-го каскада слева на линии подачи WS CGB-75/100 | CGB-75/100 | 544.9
1669384 | Wolf ET Изол. эл. для 2-го каскада справа на обратной линии WS CGB-75/100 | CGB-75/100 | 544.9
1669385 | Wolf ET Изол. эл. для 2-го каскада справа на линии подачи WS CGB-75/100 | CGB-75/100 | 544.9
1669386 | Wolf ET Изол. эл. для гидравлического разделителя, 10 м³/ч |  | 437.7
1669387 | Wolf ET Изол. эл. для гидравлического разделителя, 4,5 м³/ч |  | 171.7
1669556 | Wolf ET Хомут DN160 (1 шт) CWL-2-325 / 400 | CWL-2-325/400 | 80.1
1669557 | Wolf ET Хомут DN180 (1 шт) CWL-2-325 / 400 | CWL-2-325/400 | 84.9
2073134 | Wolf ET Трубное соединение, левый уголок HK CGB-75/100 | CGB-75/100 | 53.2
2073135 | Wolf ET Трубное соединение, правый уголок HK CGB-75/100 | CGB-75/100 | 44
2073136 | Wolf ET Кран наполнения и слива с колпачком 90°, плоск. упл., наружная резьба 1/2" |  | 86.6
2073137 | Wolf ET Манометр, 10 бар, Ø50, наружная резьба 3/8", уплотнительное кольцо |  | 72.2
2073138 | Wolf ET Запорная арматура VL DN32 с отверстием, красная ручка |  | 231.8
2073139 | Wolf ET Запорная арматура RL DN32 с отверстием, синяя ручка |  | 175.2
2073143 | Wolf ET Труба подающей/обратной линии, изол., соед. серый, CGB-75/100 | CGB-75/100 | 175.2
2074618 | Wolf ET Гидравлика блок ГВС с Disconnect |  | 72.2
2074620 | Wolf ET Демпфер гидравлического удара 1/2" AG PN10 |  | 67.8
2074649 | Wolf ET Гидравлика блок ОЛ HW без датч. давл. |  | 28.9
2074715 | Wolf ET Фильтр ХВС с ограничителем расхода |  | 24
2074717 | Wolf ET Гидравл. блок водонагр. ОЛ без датч. давл. |  | 42.9
2074863 | Wolf ET Теплообменник CWL-2-325 / 400 | CWL-2-325/400 | 1215.6
2074925 | Wolf ET Системный сепаратор CAb латунь 2xDN10 |  | 114.5
2485248 | Wolf ET Поддон для сбора конденсата MGK(-2)-130 | MGK(-2)-130 | 1715.4
2485249 | Wolf ET Поддон для сбора конденсата MGK(-2)-170 | MGK(-2)-170 | 1801.3
2485250 | Wolf ET Поддон для сбора конденсата MGK(-2)-210 | MGK(-2)-210 | 1887
2485251 | Wolf ET Поддон для сбора конденсата MGK(-2)-250 | MGK(-2)-250 | 1887
2485252 | Wolf ET Поддон для сбора конденсата MGK(-2)-300 | MGK(-2)-300 | 1887
2485253 | Wolf ET Поддон для сбора конденсата MGK(-2)-390 | MGK-2-390 | 4620.3
2485254 | Wolf ET Поддон для сбора конденсата MGK(-2)-470 | MGK-2-470 | 4620.3
2485255 | Wolf ET Поддон для сбора конденсата MGK(-2)-550 | MGK-2-550 | 4125.2
2485256 | Wolf ET Поддон для сбора конденсата MGK(-2)-630 | MGK-2-630 | 4125.2
2485257 | Wolf ET Поддон для сбора конденсата MGK(-2)-800 | MGK-2-800 | 5569
2485258 | Wolf ET Поддон для сбора конденсата MGK(-2)-1000 | MGK-2-1000 | 4537.7
2486229 | Wolf ET Труба для подачи холодной воды к накопительной емкостиF/T/CSW-120 (с 01/2017 года) | CSW-120 (ab Bj. 01/2017) | 98.8
2577883 | Wolf ET Рамка фильтра 1 штука CWL-2-325 / 400 | CWL-2-325/400 | 57.8
2651892 | Wolf ET Труба дымохода комплект DN200 |  | 199.5
2651973 | Wolf ET Зажим для ревизионных дуг |  | 13.9
2747571 | Wolf ET Жгут проводов CWL-2-325 / 400 | CWL-2-325/400 | 324.2
2747572 | Wolf ET Соединительный кабель с сетевой вилкой 230 В CWL-2-325 / 400 | CWL-2-325/400 | 162.2
2747573 | Wolf ET Плата дисплея, включая дисплей CWL-2 | CWL-2 | 556.5
8614725 | Wolf ET Комплект запасных зажимов для заполняющего устройства |  | 12.9
8615912 | Wolf ET Плоские уплотнения G1" и G3/8" |  | 20.7
8615949 | Wolf ET Корпус UT с уплотнением и кольц. клеммой заземления |  | 74
8615950 | Wolf ET Нижняя часть корпуса Disconecteur с прокладкой и заземлением (версии FR и BE) |  | 74
8611720 | Wolf ET Настенный кронштейн | CGB-75/100 | 20.8
274613899 | Wolf ET Модуль смесителя печатной платы MM-2 V2 (заменяет арт.№ 2746138, 274595099,2745950, 274413099, 2744130) | MM-2 V2 | 334.7
274778299 | Wolf ET Электрический автономный отопитель 9кВт 400В V2 |  | 767.8
241424699 | Wolf ET Трубка давления масла(заменяет деталь№ 2414246, 8902565) | EL02A.60H/EK02.4L-NH | 140.5
166954599 | Wolf ET Изоляция уплотнения камеры сгорания CGB-2 38/55 в сборе | CGB-2-38/55 | 72.2
173169299 | Wolf ET Крышка камеры сгорания CGB-2-38/55 | CGB-2-38/55 | 195.9
173169799 | Wolf ET Труба ОГ DN 80, включая уплотнения | CGB-2-38/55 | 89.5
173174399 | Wolf ET Обратный клапан CGB-2 38/55; TGB | CGB-2-38/55 | 49.9
173179899 | Wolf ET Впускная труба газо-воздушная композитная D43 | CGB-2-38/55 | 24.2
1731805 | Wolf ET Фиксация шланга ø28/ø8 | CGB-2-38/55 | 6
173180799 | Wolf ET Сифон, высота затвора 230 V2 | CGB-2-38/55 | 65.3
173181899 | Wolf ET Дроссельная шайба 420 | CGB-2-38/55 | 13.3
173181999 | Wolf ET Дроссельная шайба 550 | CGB-2-38/55 | 13.4
173182099 | Wolf ET Дроссельная шайба 650 | CGB-2-38/55 | 13.3
173182199 | Wolf ET Дроссельная шайба 740 | CGB-2-38/55 | 22.8
207479799 | Wolf ET Трубный поток наверху | CGB-2-38/55 | 119.8
207479999 | Wolf ET Соединение возвратного устройства трубопровода | CGB-2-38/55 | 65.3
207480299 | Wolf ET Высокоэффективный насос UPM3L | CGB-2-38/55 | 383.2
2074823 | Wolf ET Газовый трубопровод CGB-2-38/55 | CGB-2-38/55 | 84.4
207493899 | Wolf ET Гидроблок возвратный CGB-2-38 / 55 | CGB-2-38/55 | 61.9
207493999 | Wolf ET Трубопроводный насос / датчик потока | CGB-2-38/55 | 67.8
207496299 | Wolf ET Автоматический воздхоотвод G3/8" | CGB-2-38/55 | 61.9
207496999 | Wolf ET Газовое подключение 3/4 " | CGB-2-38/55 | 61.9
2075004 | Wolf ET Шланг DA8 / DI5 L840 | CGB-2-38/55 | 10.1
207510999 | Wolf ET Поток трубопровода ниже | CGB-2-38/55 | 164.6
213955799 | Wolf ET Вентилятор RG128 120 Вт в сборе | CGB-2-38/55 | 334.7
248352099 | Wolf ET Щетка для очистки с ручкой COB, TGB-2 | COB, TGB-2 | 36.2
248415999 | Wolf ET Cмотровое стекло CGB-2, TGB-2 | CGB-2-38/55 | 46.8
274742399 | Wolf ET Электрод поджига CGB-2-38/55 | CGB-2-38/55 | 76.5
274742599 | Wolf ET Электрод ионизации CGB-2-38/55 | CGB-2-38/55 | 76.5
274745099 | Wolf ET Датчик расхода DN20 в сборе | CGB-2-38/55 | 180.4
274745199 | Wolf ET Запальный трансформатор 50 Гц 2-полюсный ZAG 2C | CGB-2-38/55 | 49.9
274750299 | Wolf ET Датчик вставки 2x5kNTC латунь Molex | CGB-2-38/55 | 65.3
274750399 | Wolf ET Газовый клапан SIT 848 Sigma 4 поколения | CGB-2-38/55 | 164.6
2747941 | Wolf ET CGB-2 38-55 кабельный комплект камеры сгорания | CGB-2-38/55 | 135.2
2747942 | Wolf ET CGB-2 38-55 Комплект гидравлических кабелей | CGB-2-38/55 | 102.3
280176699 | Wolf ET Горелка CGB-2 38/55 м. Винт с уплотнением | CGB-2-38/55 | 93.6
3490826 | Wolf ET Зажим для труб DN 37,8 | CGB-2-38/55 | 6.5
3490839 | Wolf ET Винт с плоской головкой M4x10 DIN EN ISO 7045 Z2 | M4x10 DIN EN ISO70 | 0.5
3490841 | Wolf ET Винт с круглой головкой ISO 7380-2 - M5x8 | ISO 7380-2 -M5x8 | 0.6
391053599 | Wolf ET Манжетное уплотнение поддона для конденсата | CGB-2-38/55 | 38.5
391053799 | Wolf ET Манжетное уплотнение камеры сгорания CGB-2 38/55 | CGB-2-38/55 | 58.2
391053999 | Wolf ET Уплотнение газовой горелки DN70 | CGB-2-38/55 | 24.5
3910590 | Wolf ET Двойная прокладка сифона 1 1/4" |  | 35.8
8615677 | Wolf ET Верхняя крышка CGB-2-38/55 | CGB-2-38/55 | 204.7
8616188 | Wolf ET Комплект для переоборудования CGB-2-38 с E на LL | CGB-2-38 | 19.2
8616190 | Wolf ET Комплект для переоборудования CGB-2-55 с E на LL | CGB-2-55 | 23.8
8616222 | Wolf ET Комплект для переоборудования CGB-2-38 с Р на LL | CGB-2-38 | 61.9
8616223 | Wolf ET Комплект для переоборудования CGB-2-55 с Р на LL | CGB-2-55 | 61.9
8616224 | Wolf Принадлежность Комплект для техобслуживания котлов CGB-2-38, CGB-2-55 | CGB-2-38/55 | 159.4
8616225 | Wolf ET Камера сгорания CGB-2 38/55 в сборе | CGB-2-38/55 | 2383.5
8616226 | Wolf ET Кожух камеры сгорания D221 в сборе | CGB-2-38/55 | 383.2
8616286 | Wolf ET GBC Плата CGB-2-38 / 55 сжиженный газ | CGB-2-38/55 | 296.5
8616312 | Wolf ET Прокладка выхлопной трубы под уплотнительным кольцом 74x4 | CGB-2-38/55 | 16.3
8616316 | Wolf ET Комплект гидравлического уплотнения | CGB-2-38/55 | 30
8752803 | Wolf ET Кожух горелки MGK-2-1000 комплект | MGK-2-800/1000 | 623.6
2652181 | Wolf ET Крышка люка Ду 60, пластиковая |  | 119.8
2652182 | Wolf ET Намордник Ду 60, ПП |  | 36.2
2652183 | Wolf ET Крышка люка Ду 60, ES |  | 327.6
2652184 | Wolf ET Намордник DN 60, ES |  | 114.5
2652200 | Wolf ET Концентрическая решетка приточного воздуха DN 80/125 |  | 67.8
2748131 | Wolf ET Плата VHZ/NHZ CWL-2 | CWL-2 | 343.2
8516545 | Wolf ET Теплообменник для CGB-2-75/100 | CGB-2-75/100 | 4811.5
2747822 | Wolf ET Кодирующий штекер для CGB-2/100 | CGB-2-100 | 46.5
2747868 | Wolf ET Параметрический штекер для CGB-2-100 | CGB-2-100 | 48.4
274838899 | Wolf ET Реле дифференциального давления CGG-3-18/24 | CGG-3-18/24 | 93.1
274756499 | Wolf ET Электрод ионизации CGB-2 75/100 | CGB-2 75/100 | 65.9
274756599 | Wolf ET Электрод розжига TGB-2 | TGB-2 | 74
274795099 | Wolf ET Комбинированный газовый клапан CGB-2-75/100 | CGB-2-75/100 | 514.5
280183099 | Wolf ET Горелка CGB-75/100, CGB-2-75/100 | CGB-75/100, CGB-2-75/100 | 478.5
8616444 | Wolf ET Уплотнение EPDM D38.5 H4 | MGK-2 | 31.4
8616144 | Wolf ET Боковая стенка CGB-2-38/55 левая белая | CGB-2-38/55 | 166.7
8615679 | Wolf ET Скоба оцинкованная CGB-2-38/55 | CGB-2-38/55 | 89.3
8616685 | Wolf ET Верхняя крышка с уплотнением CGB-2-38/55 | CGB-2-38/55 | 308.5
8616145 | Wolf ET Боковая стенка CGB-2-38 / 55 правая белая | CGB-2-38/55 | 166.7
1670445 | Wolf ET Ремкомплект для диффузора | акс. CWL | 19.2
8616941 | Wolf ET Насос UPMO-60-PH Universal для CGU-2 (K), CGG-2 (K) с 2008 по 2010 г. и CGG-1K | CGU-2(K), CGG-2(K) и CGG-1K | 655.9
1731830 | Wolf ET Пластиковая антикавитационная втулка для теплообменника котла CGB-35/50 | CGB-35/50 | Цена по запросу
3490615 | Винт M5x10 |  | Цена по запросу и MOQ
3490617 | Винт ISO 4762 M5x60 10.9 A2K |  | Цена по запросу и MOQ
248518199 | Wolf ET Двигатель топливного насоса с конденсатором для COB | COB | 281.1
173152599 | Wolf ET Дроссельная шайба 35кВт P пластик для FGB-35 | FGB-35 | 49.2
2483647 | Wolf ET Электроды розжига комплект для COB | COB | 128.8